## Phụ lục 1
STT | Tên sản phẩm | Ký mã hiệu | Nhãn hiệu | Năm sản xuất | Xuất xứ (quốc gia, vùng lãnh thổ) | Hãng sản xuất | Cấu hình, tính năng kỹ thuật cơ bản | Đơn vị tính | Số lượng | Mã thực tập
1 | Pin 1.55v SR44SW | 938882 | Mitutoyo - Nhật |  |  |  |  | Viên | 10 | 1.HK1-PHY00081
2 | Pin 9V - Hộp 10 viên (Toshiba) |  | Toshiba |  |  |  |  | Hộp | 5 | 1.HK1-PHY00081
3 | Pin Maxell Lithium CR2032 (3V) |  | Mitutoyo - Nhật |  |  |  |  | Vỉ/ 5 viên | 20 | 1.HK1-PHY00081
4 | Pin 1,5V AA |  | Maxell |  |  |  |  | Hộp/ 40 viên | 1 | 1.HK1-PHY00081
5 | Pin 1,5V AAA |  | Maxell |  |  |  |  | Hộp/ 40 viên | 1 | 1.HK1-PHY00081
6 | Cốc thủy tinh 100 ml |  | Onelab |  |  |  |  | Cái | 20 | 1.HK1-PHY00081
7 | Đế Banana 4mm Cái Dài 29mm Màu Đen |  | Trung Quốc |  |  |  |  | Cái | 300 | 1.HK1-PHY00081
8 | Jack Bắp chuối đực 4mm Màu Đỏ |  | Trung quốc |  |  |  |  | Cái | 200 | 1.HK1-PHY00081
9 | Jack Bắp chuối đực 4mm Màu Xanh dương |  | Trung quốc |  |  |  |  | Cái | 200 | 1.HK1-PHY00081
10 | Dây Banana Đầu 4mm AA Dài 1m 1500V 10A Màu Xanh dương | Màu xanh | Trung Quốc |  |  |  |  | Cái | 100 | 1.HK1-PHY00081
11 | Kim Bấm Plus Số 10 | Hộp nhỏ | VN |  |  |  |  | Hộp | 10 | 1.HK1-PHY00081
12 | Bấm Kim Plus Stapler PS-10E |  | VN |  |  |  |  | Cái | 2 | 1.HK1-PHY00081
13 | Router WiFi 6 AX3000 ASUS RT-AX57 | AX57 | Asus |  |  |  |  | Bộ | 2 | 1.HK1-PHY00081
14 | Bếp khuấy từ gia nhiệt | RSM-01HP | Phoenix Instrument |  |  |  |  | Cái | 1 | 2.HK1-CHT10008
15 | Glutaraldehyde 50% |  | Trung Quốc |  |  |  |  | Chai/ 500ml | 1 | 2.HK1-CHT10008
16 | Chitosan low molecular weight | GRM9358-100G | Himedia |  |  |  |  | Chai/ 100g | 2 | 2.HK1-CHT10008
17 | Đũa tre dùng 1 lần |  | Việt Nam |  |  |  |  | Gói/ 50 đôi | 2 | 2.HK1-CHT10008
18 | Ly nhựa mỏng 280ml |  | Việt Nam |  |  |  |  | Cái | 100 | 2.HK1-CHT10008
19 | Ethanol |  | Chemsol |  |  |  |  | Chai/ 500ml | 5 | 3.HK1-CHT10013
20 | Ống đong 100 mL |  | Onelab/TQ |  |  |  |  | Cái | 20 | 3.HK1-CHT10013
21 | giấy pH |  | TQ |  |  |  |  | Hộp 20 tập | 5 | 3.HK1-CHT10013
22 | Bộ muỗng cân |  | Onelab/TQ |  |  |  |  | Bộ 3c | 2 | 3.HK1-CHT10013
23 | Vial 2mL (chưa bao gồm nắp) |  | Onelab/TQ |  |  |  |  | Hộp 100c | 2 | 3.HK1-CHT10013
24 | Nắp vial 2mL đệm PTFE |  | Onelab/TQ |  |  |  |  | Gói 100c | 2 | 3.HK1-CHT10013
25 | Đầu bóp ống nhỏ giọt (màu đỏ) |  | VN |  |  |  |  | cái | 200 | 3.HK1-CHT10013
26 | Parafilm PM996 |  | MỸ |  |  |  |  | Cuộn | 2 | 3.HK1-CHT10013
27 | Giấy lọc định tính 102, đường kính 110mm |  | Onelab/TQ |  |  |  |  | Hộp/ 100t | 10 | 3.HK1-CHT10013
28 | Giấy vệ sinh An An |  | VN |  |  |  |  | cuộn | 40 | 3.HK1-CHT10013
29 | N-(1-naphthyl)ethylenediamine dihydrochloride |  | TQ |  |  |  |  | Chai 10g | 1 | 3.HK1-CHT10013
30 | Erlen 250 mL |  | Biohall |  |  |  |  | Đức | 60 | 3.HK1-CHT10013
31 | Giấy lọc (Giấy lọc định tính 102, đường kính 110mm) |  | TQ |  |  |  |  | Hộp/ 100t | 2 | 5.HK1-CHT10031
32 | Giấy pH |  | TQ |  |  |  |  | Hộp/ 20 tập | 1 | 5.HK1-CHT10031
33 | Phễu lọc G4 (Phễu lọc G4-80 ML) |  | Biohall |  |  |  |  | Cái | 1 | 5.HK1-CHT10031
34 | Beaker 100 mL |  | TQ |  |  |  |  | Cái | 20 | 5.HK1-CHT10031
35 | Beaker 250 mL |  | TQ |  |  |  |  | Cái | 20 | 5.HK1-CHT10031
36 | Erlen 250mL |  | TQ |  |  |  |  | Cái | 16 | 5.HK1-CHT10031
37 | Benzaldehyde |  | Ấn Độ |  |  |  |  | Chai/500 ml | 3 | 6.HK1-CHT10039
38 | Aceton (CN) |  | VN |  |  |  |  | lít | 30 | 6.HK1-CHT10039
39 | Ống sinh hàn 2 đầu nhám 14 (dải 25 cm, ruột thắng) |  | Biohall germany |  |  |  |  | Cái | 5 | 6.HK1-CHT10039
40 | Bộ giặt omo |  | Việt Nam |  |  |  |  | Gói/ 4.3kg | 1 | 7.HK1-CHT10052
41 | Pin AAA 1,5V |  | Việt Nam |  |  |  |  | Hộp/40 viên | 1 | 7.HK1-CHT10052
42 | Bao đựng rác cỡ đại |  | Việt Nam |  |  |  |  | kg | 2 | 7.HK1-CHT10052
43 | Hộp Bút Gel Thiên Long GEL-09 - Mực Đỏ |  | Việt Nam |  |  |  |  | Hộp/ 12c | 1 | 7.HK1-CHT10052
44 | Nước rửa tay lifebouy |  | Việt Nam |  |  |  |  | Túi/ 1kg | 1 | 7.HK1-CHT10052
45 | Khăn giấy lụa hộp Pulppy |  | Việt Nam |  |  |  |  | Hộp/ 180t | 10 | 7.HK1-CHT10052
46 | Nước rửa chén Sunlight |  | Việt Nam |  |  |  |  | Chai/ 750g | 5 | 7.HK1-CHT10052
47 | Bật lửa BIC |  | Việt Nam |  |  |  |  | Cái | 9 | 7.HK1-CHT10052
48 | Cá từ 2cm |  | Dinlab |  |  |  |  | Cái | 10 | 8.HK2-CHT10012
49 | Bếp khuấy từ gia nhiệt | RSM-01HP | Phoenix Instrument |  |  |  |  | Cái | 1 | 8.HK2-CHT10012
50 | Bút Đo Nhiệt Độ Checktemp HI98501 |  | Hanna instrument |  |  |  |  | Cái | 1 | 9.HK2-CHT10010
51 | Bút Đo pH Checker Plus HI98100 |  | Hanna instrument |  |  |  |  | Cái | 1 | 9.HK2-CHT10010
52 | Khóa đôi |  | Onelab |  |  |  |  | cái | 1 | 9.HK2-CHT10010
53 | Bộ chân giá, dài 60-70 cm |  | Việt Nam |  |  |  |  | Cái | 1 | 9.HK2-CHT10010
54 | Đầu bóp silicon 2 ml cho ống nhỏ giọt (màu trắng) |  | Trung Quốc |  |  |  |  | Cái | 1 | 9.HK2-CHT10010
55 | Đầu hút Micropipette 100-1000ul (không khía) | 28053 | Flmedical |  |  |  |  | Gói/ 500c | 1 | 9.HK2-CHT10010
56 | Ống nghiệm thủy tinh F16 X 100 MM |  | Biohall Germany/ Ấn |  |  |  |  | Cái | 1 | 9.HK2-CHT10010
57 | Beaker 2L |  | Onelab |  |  |  |  | cái | 1 | 9.HK2-CHT10010
58 | Đầu tuýp vàng 200 µL |  | Flmedical/Ý |  |  |  |  | Gói/ 1000c | 1 | 9.HK2-CHT10010
59 | Thiết bị gia nhiệt | ONELAB-HP-1500 | Onelab |  |  |  |  | Cái | 1 | 9.HK2-CHT10010
60 | Thiết bị gia nhiệt bình cầu 2000ml | DH.WHM12015 | Daihan |  |  |  |  | Cái | 2 | 9.HK2-CHT10010
61 | Dimethyl Sulfoxide | D/4121/PB15 | Fisher |  |  |  |  | Chai/ 1L | 1 | 9.HK2-CHT10010
62 | CAFFEIC ACID | C0625-5G | Sigma |  |  |  |  | Chai/ 5g | 1 | 9.HK2-CHT10010
63 | 4-Picoline = 4-Methylpyridine | 157602500 | Acros |  |  |  |  | Chai/ 250ml | 1 | 10.HK2-CHT10102
64 | 6-Methylquinoline | 295140250 | Acros |  |  |  |  | Chai 25 g | 1 | 10.HK2-CHT10102
65 | Giấy pH 1-14 |  | TQ |  |  |  |  | tệp | 20 | 10.HK2-CHT10102
66 | Pipet 10-100 uL |  | Phoenix Instrument |  |  |  |  | Cái | 2 | 11.HK2-CHT10108
67 | Pipet 100-1000 uL |  | Phoenix Instrument |  |  |  |  | Cái | 2 | 11.HK2-CHT10108
68 | Chai thủy tinh có nắp vặn, 1 L |  | Biohall Germany/ Ấn |  |  |  |  | Cái | 6 | 11.HK2-CHT10108
69 | Vial 2mL( chưa bao gồm nắp ) | Chưa gồm nắp | Alwsci |  |  |  |  | Hộp/100c | 3 | 11.HK2-CHT10108
70 | PTFE Hydrophilic(Ưa Nước) Syringe Filter 13mm 0.45µm with Outer Ring |  | Alwsci |  |  |  |  | Hộp/100c | 4 | 11.HK2-CHT10108
71 | Nắp vial 2mL đệm PTFE |  | Onelab/TQ |  |  |  |  | Bịch /100c | 4 | 11.HK2-CHT10108
72 | Kali antimon tartrat (PA) K(SbO)C4H4O6.1/2H2O |  | Trung quốc |  |  |  |  | Trung quốc | 1 | 14.HK2-CHT10301
73 | CoCl2.6H2O |  | TQ |  |  |  |  | Chai 100 gam | 2 | 14.HK2-CHT10301
74 | Nút cao su trắng số 7 (30 mm < f < 38 mm) |  | Việt Nam |  |  |  |  | cái | 24 | 14.HK2-CHT10301
75 | ống đong nhựa 25 ml Vạch trắng |  | TQ |  |  |  |  | Cái | 10 | 14.HK2-CHT10301
76 | Ống nghiệm 15ml (đường kính x chiều cao,15x100 mm) |  | biohall |  |  |  |  | ống | 5 | 14.HK2-CHT10301
77 | Nước rửa tay Lifebouy |  | Việt Nam |  |  |  |  | Chai/ 450g | 5 | 14.HK2-CHT10301
78 | Pipetman 1000 μl |  | Đức |  |  |  |  | cái | 2 | 16.HK2-CHT10043
79 | Ống đong 100 ml | [6 empty] | cái | 5 | 16.HK2-CHT10043
80 | Ống đong 25 ml | [6 empty] | cái | 5 | 16.HK2-CHT10043
81 | Ống đong 10 ml | [6 empty] | cái | 5 | 16.HK2-CHT10043
82 | Pipet Pasteur | [6 empty] | hộp/100 cái | 5 | 16.HK2-CHT10043
83 | Pipet 10-100 uL |  | Phoenix Instrument |  |  |  |  | Cái | 3 | 17.HK3-CHT10017-1A (HC)
84 | Pipet 100-1000 uL |  | Phoenix Instrument |  |  |  |  | Cái | 3 | 17.HK3-CHT10017-1A (HC)
85 | Aceton (CN) |  | VN |  |  |  |  | lít | 60 | 17.HK3-CHT10017-1A (HC)
86 | Bộ đèn UV 55W -Bóng uv, ống thạch anh bảo vệ bóng, ballast, máng inox ss304 -Hình dạng như bóng tuýp gia đình, kính trong suốt -Kích thước: 120cm -Công suất: 55W | Bóng- nguồn- ống thạch anh UV AquaPro 55W | Việt Nam |  |  |  |  | Bộ | 1 | 19.HK3-CHT10017-2A (VC)
87 | Bơm Nhu Động Kamoer Peristaltic Pump NKP-DAL-S10B 24VDC -Điện áp sử dụng: 24VDC -Công suất: 5W -Lưu lượng bơm: 5.2ml/phút ~ 90ml/phút. -Chất liệu ống dẫn: Silicon. -Chuyển động dẫn bằng ba bánh xe phía trong. -Nhiệt độ môi trường hoạt động: 0~40 độ C, |  | TRUNG QUỐC |  |  |  |  | cái | 5 | 19.HK3-CHT10017-2A (VC)
88 | Đũa thủy tinh dài 60 cm |  | ONELAB/TQ |  |  |  |  | Cái | 13 | 19.HK3-CHT10017-2A (VC)
89 | Nguồn Power Adaptor AC-DC Chỉnh Áp 3~24VDC 2.5A 60W Có Hiển Thị -Điện áp đầu vào: 100~240VAC 50/60Hz -Điện áp đầu ra: 3 ~ 24VDC (tùy chỉnh bằng biến trở) -Dòng đầu ra tối đa: 2.5A -Công suất đầu ra tối đa: 60W. -Chuẩn giắc đầu ra: DC 5.5*2.1mm male conector -Tích hợp đồng hồ hiển thị áp đầu ra. |  | TRUNG QUỐC |  |  |  |  | Cái | 5 | 19.HK3-CHT10017-2A (VC)
90 | Hyaluronic Acid |  | Trung quốc |  |  |  |  | chai 25 gam | 1 | 19.HK3-CHT10017-2A (VC)
91 | Máy khuấy từ gia nhiệt | RSM-01HP | Phoenix Instrument |  |  |  |  | Cái | 2 | 20.HK3-CHT10017-2B (HL)
92 | Bình lóng 125 ml, khóa teflon |  | Biohall germany |  |  |  |  | Cái | 1 | 23.HK3-CHT10101
93 | Ống sinh hàn 2 đầu nhám 14 (dải 25 cm, ruột thắng) |  | Biohall germany |  |  |  |  | Cái | 1 | 23.HK3-CHT10101
94 | Khóa đôi = noa |  | TQ |  |  |  |  | cái | 1 | 23.HK3-CHT10101
95 | Kẹp Sinh hàn 3 chấu TQ |  | TQ |  |  |  |  | cái | 1 | 23.HK3-CHT10101
96 | Vòng giữ bình lóng 125 ml |  | VN/TQ |  |  |  |  | Cái | 1 | 23.HK3-CHT10101
97 | Bộ chân giá, dài 60-70 cm |  | TQ |  |  |  |  | Cái | 1 | 23.HK3-CHT10101
98 | Muỗng inox nhỏ 20 cm, 2 đầu tròn | [6 empty] | Cái | 1 | 23.HK3-CHT10101
99 | Phễu Buchner 60 mm | [6 empty] | Bình | 1 | 23.HK3-CHT10101
100 | Bình tia acetone |  | Onelab/TQ |  |  |  |  | Cái | 1 | 23.HK3-CHT10101
101 | Bộ chưng cất phân đoạn (bình cầu thủy tinh 100 ml nhám 14; cột Vigreux 30 cm, 2 nhám 14; đầu chưng cất, 3 nhám 14, bầu chứa nhiệt kế nhám 14) |  | Biohall germany |  |  |  |  | Bộ | 1 | 23.HK3-CHT10101
102 | Bầu chứa nhiệt kế, nhám 14/23 |  | VN |  |  |  |  | Cái | 1 | 23.HK3-CHT10101
103 | Cột Vigreux 30 cm |  | VN |  |  |  |  | Cái | 1 | 23.HK3-CHT10101
104 | Bình lóng 250 ml, khóa teflon |  | Biohall germany |  |  |  |  | Cái | 1 | 23.HK3-CHT10101
105 | Bình lóng 500 ml, khóa teflon |  | Biohall germany |  |  |  |  | Cái | 1 | 23.HK3-CHT10101
106 | Cá từ trứng (oval) 2 cm |  | Dinlab Germany |  |  |  |  | Cái | 2 | 23.HK3-CHT10101
107 | Erlen 50 ml, nhám 14/23, có nắp teflon |  | Onelab/TQ |  |  |  |  | Cái | 1 | 23.HK3-CHT10101
108 | Erlen 100 ml, nhám 14/23, có nắp teflon |  | Onelab/TQ |  |  |  |  | Cái | 1 | 23.HK3-CHT10101
109 | Chổi bông cỏ quét nhà | [6 empty] | Cái | 1 | 23.HK3-CHT10101
110 | Cây lau nhà vắt tay | [6 empty] | Cái | 1 | 23.HK3-CHT10101
111 | Chai bi có nắp vặn 10 ml |  | Onelab/TQ |  |  |  |  | Cái | 1 | 23.HK3-CHT10101
112 | Chai thủy tinh trắng 20 ml hoặc 30 ml có nắp thủy tinh nhám 14 |  | VN/TQ |  |  |  |  | Cái | 1 | 23.HK3-CHT10101
113 | Chai thủy tinh nâu 20 ml hoặc 30 ml có nắp thủy tinh nhám 14 |  | VN/TQ |  |  |  |  | Cái | 1 | 23.HK3-CHT10101
114 | Ống thủy tinh chữ T (θ = 10 mm) có khóa teflon |  | Có hình ảnh đính kèm |  |  |  |  | Cái | 1 | 23.HK3-CHT10101
115 | Đầu hút Micropipette 100-1000ul |  | 28053 |  |  |  |  | Gói/ 500c | 1 | 24.HK3-CHT10304
116 | Băng keo chịu nhiệt 12mm x 33m |  | 5413 |  |  |  |  | Cuộn | 1 | 24.HK3-CHT10304
117 | Đầu pipet 200μl (Típ vàng có khía 200ul) | Flmedical/Ý | Ý |  |  |  |  | Gói/ 1000c | 1 | 24.HK3-CHT10304
118 | Nước rửa tay Lifebouy | [6 empty] | Chai/ 450g | 2 | 24.HK3-CHT10304
119 | Sáp nhũ Naterol 165V | 31566-31-1, 9004-99-3 | Ý |  |  |  |  | Kg | 1 | 25.HK3-CHT10037 ®
120 | Light white oil | 8042-47-5 | Ấn Độ |  |  |  |  | kg | 1 | 25.HK3-CHT10037 ®
121 | Cetyl alcohol | 36653-82-4 | Thái Lan |  |  |  |  | kg | 1 | 25.HK3-CHT10037 ®
122 | Dipropyleneglycol | 25265-71-8 | [5 empty] | kg | 1 | 25.HK3-CHT10037 ®
123 | Isopropyl myristate | 110-27-0 | Ý |  |  |  |  | Kg | 1 | 25.HK3-CHT10037 ®
124 | Soidum lactate | [6 empty] | kg | 1 | 25.HK3-CHT10037 ®
125 | Phenoxyethanol | [6 empty] | Kg | 1 | 25.HK3-CHT10037 ®
126 | Glycerin | 56-81-5 | [5 empty] | Kg | 1 | 25.HK3-CHT10037 ®
127 | Polygel (carbomer 940) | 9007-20-9 | Châu Âu |  |  |  |  | Kg | 1 | 25.HK3-CHT10037 ®
128 | Ethanol tinh khiết thực phẩm |  | Việt nam |  |  |  |  | Lít | 1 | 25.HK3-CHT10037 ®
129 | PEG-400 | 25322-68-3 | [5 empty] | Lít | 1 | 25.HK3-CHT10037 ®
130 | Nhũ Cosmogel 305 |  | Trung quốc |  |  |  |  | Kg | 1 | 25.HK3-CHT10037 ®
131 | Ống đong thủy tinh 20 mL | Loại 20 ml, thủy tinh | Trung quốc |  |  |  |  | cái | 1 | 25.HK3-CHT10037 ®
132 | Cốc thủy tinh thí nghiệm có mỏ, 100 mL | Loại 100ml, thủy tinh | Trung quốc |  |  |  |  | cái | 1 | 25.HK3-CHT10037 ®
133 | Cốc thủy tinh thí nghiệm có mỏ, 50 mL | Loại 50ml, thủy tinh | Trung quốc |  |  |  |  | cái | 1 | 25.HK3-CHT10037 ®
134 | Giấy pH | Phạm vi 1-14; dạng xấp 80 miếng | Trung quốc |  |  |  |  | cái | 1 | 25.HK3-CHT10037 ®
135 | Bộ cánh khuấy răng cưa (đường kính 3 cm; cánh dài 20 cm) | inox | [5 empty] | bộ | 1 | 25.HK3-CHT10037 ®
136 | Thau inox nhỏ (đường kính 12-18 cm) | inox | [5 empty] | cái | 1 | 25.HK3-CHT10037 ®
137 | Hủ nhựa đựng mỹ phẩm, 30g | Nhựa | [5 empty] | cái | 1 | 25.HK3-CHT10037 ®
138 | Giấy lọc khổ lớn |  | Newstar |  |  |  |  | Tờ | 100 | 29.HK3-CHE00081-A
139 | Pipet tự động 10 mL | [7 empty] | 5 | 29.HK3-CHE00081-A
140 | Pipet tự động 2 mL | [7 empty] | 5 | 29.HK3-CHE00081-A
141 | Buret 25 mL |  | OneLab-TQ |  |  |  |  | cái | 20 | 29.HK3-CHE00081-A
142 | Dụng cụ bếp điện đơn Perfect HP789-1 - 1000W |  | OneLab HP150 |  |  |  |  | cái | 2 | 29.HK3-CHE00081-A
143 | Pipet pasteur nhựa 3ml |  | TQ |  |  |  |  | hộp 500c | 1 | 29.HK3-CHE00081-A
144 | Acetone |  | Xilong-TQ |  |  |  |  | 500mL | 5 | 29.HK3-CHE00081-A
145 | Acetone công nghiệp |  | Việt Nam |  |  |  |  | Lít | 1 | 30.HK3-CHE00081-B
146 | Ethanol 96% (CN) |  | Việt Nam |  |  |  |  | Lít | 1 | 30.HK3-CHE00081-B
147 | Muối biển hột NaCl |  | Việt Nam |  |  |  |  | Kg | 1 | 31.HK3-CHT10014
148 | Đinh sắt dài 1 cm |  | Việt Nam |  |  |  |  | Kg | 1 | 31.HK3-CHT10014
149 | MnO2 phân tích |  | TQ |  |  |  |  | Chai 250g | 1 | 31.HK3-CHT10014
150 | Cốc thủy tinh 1000 ml |  | ONELAB/TQ |  |  |  |  | Cái | 1 | 31.HK3-CHT10014
151 | Cốc thủy tinh 500 mL |  | ONELAB/TQ |  |  |  |  | Cái | 1 | 31.HK3-CHT10014
152 | Cốc thủy tinh 100ml |  | ONELAB/TQ |  |  |  |  | Cái | 1 | 31.HK3-CHT10014
153 | Cốc thủy tinh 250ml |  | ONELAB/TQ |  |  |  |  | Cái | 1 | 31.HK3-CHT10014
154 | Bình lắng gạn khóa PTFE 50ml |  | Biohall germany/Ấn |  |  |  |  | Cái | 1 | 31.HK3-CHT10014
155 | Bình cầu đáy tròn 250ml N34 | 217213604 | Duran |  |  |  |  | Cái | 1 | 31.HK3-CHT10014
156 | Bình tam giác có vòi 250 mL |  | ONELAB/TQ |  |  |  |  | Cái | 1 | 31.HK3-CHT10014
157 | Phễu lọc sứ (phi 60 mm) |  | ONELAB/TQ |  |  |  |  | Cái | 1 | 31.HK3-CHT10014
158 | Phễu thủy tinh xốp G3-80 ML |  | Biohall germany/Ấn |  |  |  |  | Cái | 1 | 31.HK3-CHT10014
159 | Bình tam giác, cổ hẹp 250ml KT:34x145mm | 212163605 | Duran |  |  |  |  | Cái | 1 | 31.HK3-CHT10014
160 | Ống thủy tinh vuông 9×9 cm đường kính ngoài = 8 mm |  | Việt Nam |  |  |  |  | Cái | 1 | 31.HK3-CHT10014
161 | Ống thủy tinh thẳng 30 cm đường kính ngoài = 8 mm |  | Việt Nam |  |  |  |  | Cái | 1 | 31.HK3-CHT10014
162 | Ống thủy tinh L (7 x 20 cm, đường kính ngoài 8 mm) |  | Việt Nam |  |  |  |  | Cái | 1 | 31.HK3-CHT10014
163 | Nút cao su trắng số 7 (φ = 30 → 35 → 37,5 cm) |  | TRUNG QUỐC |  |  |  |  | Cái | 1 | 31.HK3-CHT10014
164 | Nút cao su trắng số 8 (φ = 33,5 → 37,5 → 42 cm) |  | TRUNG QUỐC |  |  |  |  | Cái | 1 | 31.HK3-CHT10014
165 | Đũa thủy tinh dài 20 cm | F6x200mm | ONELAB/TQ |  |  |  |  | Cái | 1 | 31.HK3-CHT10014
166 | Buret 25 mL |  | TQ |  |  |  |  | Cái | 1 | 31.HK3-CHT10014
167 | Bình định mức 50 ml |  | TQ |  |  |  |  | Cái | 1 | 31.HK3-CHT10014
168 | Bình định mức 100 ml |  | TQ |  |  |  |  | Cái | 1 | 31.HK3-CHT10014
169 | Bình định mức 500 ml |  | TQ |  |  |  |  | Cái | 1 | 31.HK3-CHT10014
170 | Bình định mức 1000 ml | T00008/500 | ONELAB |  |  |  |  | Cái | 1 | 31.HK3-CHT10014
171 | Pipet vạch 5 ml | T00008/901 | ONELAB |  |  |  |  | Cái | 1 | 31.HK3-CHT10014
172 | Pipet vạch 10 ml |  | Onelab |  |  |  |  | Cái | 1 | 31.HK3-CHT10014
173 | Pipet bầu 5 ml |  | Onelab |  |  |  |  | Cái | 1 | 31.HK3-CHT10014
174 | Pipet bầu 10 ml |  | TQ |  |  |  |  | Cái | 1 | 31.HK3-CHT10014
175 | Găng tay sợi len 50g |  | Việt Nam |  |  |  |  | Đôi | 1 | 31.HK3-CHT10014
176 | Bếp điện đơn 1000W | ONELAB-HP-1500 | ONELAB/TQ |  |  |  |  | Cái | 1 | 31.HK3-CHT10014
177 | Dụng cụ gia nhiệt dây amiso trần đường kính mặt bếp là 13 cm |  | Việt Nam |  |  |  |  | Cái | 1 | 31.HK3-CHT10014
178 | Phích cắm điện chân tròn điện quang PC 2A - 02 |  | Việt Nam |  |  |  |  | Cái | 1 | 31.HK3-CHT10014
179 | Rổ lưới bằng nhựa 45x30x15 cm | kích thước cung cấp 46.5 x 31 x 10.5 cm | Việt Nam |  |  |  |  | Cái | 1 | 31.HK3-CHT10014
180 | Bịch nilon kiếng 7 x 14 cm |  | Việt Nam |  |  |  |  | kg | 1 | 31.HK3-CHT10014
181 | Túi xốp 20x20 cm |  | Việt Nam |  |  |  |  | kg | 1 | 31.HK3-CHT10014
182 | Nước rửa tay Lifebouy |  | Việt Nam |  |  |  |  | Chai/ 450g | 1 | 31.HK3-CHT10014
183 | Nước rửa chén Sunlight 400g |  | Việt Nam |  |  |  |  | Chai/ 400g | 1 | 31.HK3-CHT10014
184 | Chai nhựa HDPE 500mL màu nâu, Miệng rộng |  | ONELAB/TQ |  |  |  |  | Cái | 1 | 31.HK3-CHT10014
185 | Chai nhựa HDPE 500mL màu trắng, miệng rộng |  | ONELAB/TQ |  |  |  |  | Cái | 1 | 31.HK3-CHT10014
186 | ghế nhựa cao Duy tân ghế nhựa: Kích thước (Dài, rộng, cao) : 35 x 35 x 46 cm |  | Việt Nam |  |  |  |  | Cái | 1 | 31.HK3-CHT10014
187 | Chổi quét nhà |  | Việt Nam |  |  |  |  | Cái | 1 | 31.HK3-CHT10014
188 | Cây lau nhà vắt tay |  | Việt Nam |  |  |  |  | Cái | 1 | 31.HK3-CHT10014
189 | Kéo 21cm |  | Việt Nam |  |  |  |  | Cái | 1 | 31.HK3-CHT10014
190 | Bút bi 0.7 mm (mực đen) |  | Việt Nam |  |  |  |  | Cái | 1 | 31.HK3-CHT10014
191 | Ruột chì bấm 0.5 mm 2B |  | Việt Nam |  |  |  |  | Hộp | 1 | 31.HK3-CHT10014
192 | Túi rác đại (64x78 cm) |  | Việt Nam |  |  |  |  | Kg | 1 | 31.HK3-CHT10014
193 | Ổ cắm kéo dài đa năng Lioa 3 ổ cắm ( Công suất tối đa 2200W, Max 10A, 250V Số ổ cắm: 3 ổ Số lõi dây: 2 lõi Chiều dài dây: 5m | 3D52N | Việt Nam |  |  |  |  | Cái | 1 | 31.HK3-CHT10014
194 | Đèn bàn đuôi bóng E27 |  | Việt Nam |  |  |  |  | Cái | 1 | 31.HK3-CHT10014
195 | Túi rác đại (55x65 cm) |  | Việt Nam |  |  |  |  | Kg | 1 | 31.HK3-CHT10014
196 | Bột giặt omo | 4.3kg | Việt Nam |  |  |  |  | Gói/ 4.3kg | 1 | 31.HK3-CHT10014
197 | Cân Kỹ Thuật Điện Tử 2 Số, Model:XY300-2C, ONELAB ,310g/0.01gam | XY300-2C | ONELAB/TQ |  |  |  |  | Cái | 1 | 31.HK3-CHT10014
198 | Cân phân tích chuẩn ngoại 3 số lẻ, 210g Model: JA203P Thương hiệu/XX: ONELAB- Trung Quốc | JA203P | ONELAB/TQ |  |  |  |  | Cái | 1 | 31.HK3-CHT10014
199 | Khẩu trang chống độc hóa chất 3M 8247 |  | TQ |  |  |  |  | Cái | 1 | 31.HK3-CHT10014
200 | Ca nhựa 2 L - có chia vạch |  | TQ |  |  |  |  | Cái | 1 | 31.HK3-CHT10014
201 | Ca nhựa 1 L - có chia vạch |  | TQ |  |  |  |  | Cái | 1 | 31.HK3-CHT10014
202 | Ca nhựa 5L - có chia vạch |  | TQ |  |  |  |  | Cái | 1 | 31.HK3-CHT10014
203 | Màng bọc thực phẩm 450 x 30cm |  | VN | [5 empty] | 1 | 31.HK3-CHT10014
204 | Dụng cụ sấy điện tử 43L (Cung cấp bao gồm: Tủ Chính+ dây nguồn+ 02 khay+ HDSD Tiếng Anh/Việt Bảo hành tủ chính: 12 tháng Bảo hành quạt, điện trở: 06 tháng Thông số kỹ thuật Kích thước buồng sấy: 350 x 350 x 350 mm, làm bằng thép mạ kẽm Điều chỉnh nhiệt độ: Nhiệt độ môi trường(RT) + 5°C đến tối đa 300°C Độ phân giải nhiệt độ: ± 1°C Hẹn giờ sấy: 0 – 999 phút Cài đặt nhiệt độ bằng nút bấm + màn hình LED hiển thị số Đối lưu không khí bằng quạt thổi tự động Điện thế sử dụng: AC 220 V 50/60Hz Công suất: 1200 W Kích thước ngoài: 53 x 64 x 55 cm (cao x ngang x sâu) Trọng lượng tủ: khoảng 35 Kg) Model: KH-35A-KENTON | KH-35A-Kenton | TQ |  |  |  |  | Cái | 1 | 31.HK3-CHT10014
205 | Dụng cụ chưng cất nước | HS.Z11.5L / ONELAB | TQ |  |  |  |  | Cái | 1 | 31.HK3-CHT10014
206 | Pin 1,5V AA | Maxell | [5 empty] | Hộp/ 40 viên | 1 | 31.HK3-CHT10014
207 | Pin 1,5V AAA | Maxell | [5 empty] | Hộp/ 40 viên | 1 | 31.HK3-CHT10014
208 | Máy khuấy từ gia nhiệt | RSM-01HP | Phoenix Instrument |  |  |  |  | Cái | 1 | 31.HK3-CHT10014
209 | Cân phan tích 4 số chuẩn ngoại | FA2204 | Onelab |  |  |  |  | Cái | 1 | 31.HK3-CHT10014
210 | Giấy loc tờ 60x60cm |  | TQ |  |  |  |  | Tờ | 30 | 32.HK3-CHT10011-A
211 | Aluminium oxide active, neutral, For column chromatography, cas: 1344-28-1 |  | ấn |  |  |  |  | Chai/500 g | 1 | 32.HK3-CHT10011-A
212 | Ống nhỏ giọt thủy tinh dài 145 mm |  | Onelab/TQ |  |  |  |  | Hộp/250 cái | 1 | 32.HK3-CHT10011-A
213 | Cốc thủy tinh 100ml |  | Onelab/TQ |  |  |  |  | Cái | 1 | 32.HK3-CHT10011-A
214 | Cốc thủy tinh 250 mL |  | Onelab/TQ |  |  |  |  | Cái | 1 | 32.HK3-CHT10011-A
215 | Nút cao su màu trắng số 6 |  | TQ |  |  |  |  | Cái | 1 | 32.HK3-CHT10011-A
216 | Nút cao su màu trắng số 5 |  | TQ |  |  |  |  | Cái | 1 | 32.HK3-CHT10011-A
217 | Nút cao su màu trắng số 4 |  | TQ |  |  |  |  | Cái | 1 | 32.HK3-CHT10011-A
218 | Ống Sinh hàn ruột thằng dài 22cm nhám 24/29 |  | Việt Nam gia công |  |  |  |  | Cái | 1 | 32.HK3-CHT10011-A
219 | Chai thủy tinh có nắp vặn, 1 L |  | Biohall Germany/ Ấn |  |  |  |  | Cái | 1 | 32.HK3-CHT10011-A
220 | Bình Wurtz (liên hệ để lấy thông số chi tiết) - Bình wurtz 100ml, NS24/29 |  | Việt Nam GC |  |  |  |  | Cái | 1 | 32.HK3-CHT10011-A
221 | Đũa thủy tinh | 200mm | TQ |  |  |  |  | Cái | 1 | 32.HK3-CHT10011-A
222 | Phễu nhựa f 90 mm |  | TQ |  |  |  |  | Cái | 1 | 32.HK3-CHT10011-A
223 | Phễu thủy tinh f 60 mm |  | TQ |  |  |  |  | Cái | 1 | 32.HK3-CHT10011-A
224 | Acetanilide |  | TQ |  |  |  |  | Chai/ 250g | 1 | 32.HK3-CHT10011-A
225 | Bộ dụng cụ đục lỗ nút cao su |  | TQ |  |  |  |  | Cái | 1 | 32.HK3-CHT10011-A
226 | Cối chày sứ 80 mm |  | TQ |  |  |  |  | Bộ | 1 | 32.HK3-CHT10011-A
227 | Vòng phễu để bình lắng gạn 125ml (F60mm) (Chưa bao gồm khóa đôi) | Chưa bao gồm khóa đôi | TRUNG QUỐC |  |  |  |  | Cái | 1 | 32.HK3-CHT10011-A
228 | Cồn tuyệt đối |  | chemsol-VN |  |  |  |  | C/500ml | 1 | 33.HK3-CHT10011-B
229 | Ethyl acetate |  | chemsol-VN |  |  |  |  | Chai/500 ml | 1 | 33.HK3-CHT10011-B
230 | Petroleum ether 60-90 |  | chemsol-VN |  |  |  |  | Chai 500ml | 1 | 33.HK3-CHT10011-B
231 | Xylene |  | Chemsol |  |  |  |  | Chai/500 ml | 1 | 33.HK3-CHT10011-B
232 | Aceton (CN) |  | VN |  |  |  |  | lít | 1 | 33.HK3-CHT10011-B
233 | Benzaldehyde |  | Ấn Độ |  |  |  |  | Chai/500 ml | 1 | 33.HK3-CHT10011-B
234 | Nước tẩy Javel |  | VN |  |  |  |  | Chai/500 ml | 1 | 33.HK3-CHT10011-B
235 | DL-Isoborneol | 122495000 | Fisher |  |  |  |  | Chai 500g | 3 | 33.HK3-CHT10011-B
236 | NaNO2 |  | TQ |  |  |  |  | Chai/500 g | 1 | 33.HK3-CHT10011-B
237 | Giấy pH | Newstar | Trung Quốc |  |  |  |  | Hộp 20 tép | 1 | 33.HK3-CHT10011-B
238 | Giấy loc tờ | Newstar | TQ |  |  |  |  | Tờ | 1 | 33.HK3-CHT10011-B
239 | Ống nhỏ giọt thủy tinh dài 150 mm |  | Đức |  |  |  |  | Hộp/250 cái | 1 | 33.HK3-CHT10011-B
240 | Ống nhỏ giọt thủy tinh dài 250 mm |  | Đức |  |  |  |  | Hộp/250 cái | 1 | 33.HK3-CHT10011-B
241 | Ống đong thủy tinh 10 ml |  | TQ |  |  |  |  | Cái | 1 | 33.HK3-CHT10011-B
242 | Ống đong thủy tinh 25 ml |  | TQ |  |  |  |  | Cái | 1 | 33.HK3-CHT10011-B
243 | Becher 100 ml |  | Onelab/TQ |  |  |  |  | Cái | 1 | 33.HK3-CHT10011-B
244 | Becher 250 ml |  | Onelab/TQ |  |  |  |  | Cái | 1 | 33.HK3-CHT10011-B
245 | Becher 500 ml |  | Onelab/TQ |  |  |  |  | Cái | 1 | 33.HK3-CHT10011-B
246 | Becher 1000 ml |  | Onelab/TQ |  |  |  |  | Cái | 1 | 33.HK3-CHT10011-B
247 | Erlen 50 ml |  | Onelab/TQ |  |  |  |  | Cái | 1 | 33.HK3-CHT10011-B
248 | Erlen 250 ml, nhám 29/32, có nắp teflon |  | Onelab/TQ |  |  |  |  | Cái | 1 | 33.HK3-CHT10011-B
249 | Erlen 250 ml có vòi, nhám 29/32 |  | Onelab/TQ |  |  |  |  | Cái | 1 | 33.HK3-CHT10011-B
250 | Đũa thủy tinh (loại 20-25cm) |  | Onelab/TQ |  |  |  |  | Cây | 1 | 33.HK3-CHT10011-B
251 | Phễu thủy tinh θ = 100 mm |  | Onelab/TQ |  |  |  |  | Cái | 1 | 33.HK3-CHT10011-B
252 | Phễu thủy tinh θ = 100 mm, đuôi cụt |  | Onelab/TQ |  |  |  |  | Cái | 1 | 33.HK3-CHT10011-B
253 | Đĩa Petri θ = 100*15mm |  | DINLAB Laborgeräte |  |  |  |  | Cái | 2 | 33.HK3-CHT10011-B
254 | Giấy pH 1-14 |  | Newstar |  | Trung Quốc |  |  | Tập | 50 | (1)CHE00081_A_CQ
255 | Giấy lọc 102 (110mm) |  | Newstar |  | Newstar |  |  | Hộp/ 100t | 50 | (1)CHE00081_A_CQ
256 | Đũa thủy tinh (dài 250mm) |  | Onelab |  | Trung Quốc |  |  | cái | 50 | (1)CHE00081_A_CQ
257 | Bình Tia nước (500ml) |  | Onelab |  | Trung Quốc |  |  | cái | 5 | (1)CHE00081_A_CQ
258 | Chai nhỏ giọt LDPE 125mL |  | Onelab |  | Trung Quốc |  |  | Cái | 50 | (1)CHE00081_A_CQ
259 | Chai nhỏ giọt LDPE 60mL |  | Onelab |  | Trung Quốc |  |  | Cái | 50 | (1)CHE00081_A_CQ
260 | Erlen 100mL cổ trơn rộng |  | Onelab |  | Trung Quốc |  |  | Cái | 50 | (1)CHE00081_A_CQ
261 | Ống đong thủy tinh 100ml |  | Onelab |  | Trung Quốc |  |  | cái | 20 | (1)CHE00081_A_CQ
262 | ống đong 10mL |  | Onelab |  | Trung Quốc |  |  | Cái | 20 | (1)CHE00081_A_CQ
263 | Ống nghiệm 15mm×100mm (Ống nghiệm thủy tinh F16x100mm) |  | Biohall Germany/ Ấn |  | Ấn Độ |  |  | Cái | 200 | (1)CHE00081_A_CQ
264 | NaCl |  | Trung Quốc |  | Trung Quốc |  |  | Chai/ 500g | 5 | (1)CHE00081_A_CQ
265 | KI |  | Trung Quốc |  | Trung Quốc |  |  | Chai/ 500g | 2 | (1)CHE00081_A_CQ
266 | Mg |  | Trung Quốc |  | Trung Quốc |  |  | Chai/ 250g | 2 | (1)CHE00081_A_CQ
267 | I2 |  | Trung quốc |  | Trung quốc |  |  | Chai/ 250g | 3 | (1)CHE00081_A_CQ
268 | K2C2O4 |  | Trung quốc |  | Trung quốc |  |  | Chai/ 500g | 2 | (1)CHE00081_A_CQ
269 | Giấy pH 1-14 |  | Newstar |  | Trung Quốc |  |  | Tập | 100 | (2)CHE00082_CQ
270 | Giấy lọc 102 (110mm) |  | Newstar |  | Newstar |  |  | Hộp/ 100t | 50 | (2)CHE00082_CQ
271 | Đũa thủy tinh (dài 250mm) |  | Onelab |  | Trung Quốc |  |  | cái | 50 | (2)CHE00082_CQ
272 | Bình Tia nước (500ml) |  | Onelab |  | Trung Quốc |  |  | cái | 50 | (2)CHE00082_CQ
273 | Chai nhỏ giọt LDPE 125mL |  | Onelab |  | Trung Quốc |  |  | Cái | 50 | (2)CHE00082_CQ
274 | Chai nhỏ giọt LDPE 60mL |  | Onelab |  | Trung Quốc |  |  | Cái | 50 | (2)CHE00082_CQ
275 | Erlen 100mL cổ trơn rộng |  | Onelab |  | Trung Quốc |  |  | Cái | 50 | (2)CHE00082_CQ
276 | Ống đong thủy tinh 100ml |  | Onelab |  | Trung Quốc |  |  | cái | 50 | (2)CHE00082_CQ
277 | ống đong 10mL |  | Onelab |  | Trung Quốc |  |  | Cái | 50 | (2)CHE00082_CQ
278 | Ống nghiệm 15mm×100mm (Ống nghiệm thủy tinh F16x100mm) |  | Biohall Germany/ Ấn |  | Ấn Độ |  |  | Cái | 50 | (2)CHE00082_CQ
279 | NaCl |  | Trung Quốc |  | Trung Quốc |  |  | Chai/ 500g | 4 | (2)CHE00082_CQ
280 | KI |  | Trung Quốc |  | Trung Quốc |  |  | Chai/ 500g | 5 | (2)CHE00082_CQ
281 | Mg |  | Trung Quốc |  | Trung Quốc |  |  | Chai/ 250g | 5 | (2)CHE00082_CQ
282 | I2 |  | Trung quốc |  | Trung quốc |  |  | Chai/ 250g | 5 | (2)CHE00082_CQ
283 | K2C2O4 |  | Trung quốc |  | Trung quốc |  |  | Chai/ 500g | 5 | (2)CHE00082_CQ
284 | Ca nhựa 1 L - có chia vạch |  | Onelab |  | Trung Quốc |  |  | Cái | 4 | (2)CHE00082_CQ
285 | HCl (can 30kg) Kĩ Thuật |  | Trung Quốc |  | Trung Quốc |  |  | can | 1 | (3)CHE10017_CQ
286 | NH3 (can 30kg) Kĩ thuật |  | Trung Quốc |  | Trung Quốc |  |  | Can/ 30 lít | 1 | (3)CHE10017_CQ
287 | Chỉ thị Xylenol Cam |  | Onelab |  | Trung Quốc |  |  | Chai 5g | 5 | (3)CHE10017_CQ
288 | Muối biển hột NaCl |  | Việt Nam |  | Việt Nam |  |  | Gói/ 1kg | 10 | (3)CHE10017_CQ
289 | (NH4)2C2O4 |  | Trung Quốc |  | Trung Quốc |  |  | Chai 500g | 10 | (3)CHE10017_CQ
290 | Na2HPO4 |  | Trung Quốc |  | Trung Quốc |  |  | Chai/ 500g | 10 | (3)CHE10017_CQ
291 | Ca(OH)2 |  | Trung Quốc |  | Xilong |  |  | Chai/ 500g | 1 | (3)CHE10017_CQ
292 | KI |  | Trung Quốc |  | Trung Quốc |  |  | Chai/ 500g | 1 | (3)CHE10017_CQ
293 | NaNO2 |  | Trung Quốc |  | Trung Quốc |  |  | Chai/ 500g | 1 | (3)CHE10017_CQ
294 | KIO3 |  | Trung Quốc |  | Trung Quốc |  |  | Chai/ 250g | 1 | (3)CHE10017_CQ
295 | K2Cr2O7 |  | Trung quốc |  | Trung quốc |  |  | Chai 500g | 1 | (3)CHE10017_CQ
296 | K2C2O4 |  | Trung quốc |  | Trung quốc |  |  | Chai/ 500g | 1 | (3)CHE10017_CQ
297 | Becher 1 lít chịu nhiệt |  | Onelab |  | Trung Quốc |  |  | Cái | 1 | (3)CHE10017_CQ
298 | Becher 500 ml chịu nhiệt |  | Onelab |  | Trung Quốc |  |  | Cái | 1 | (3)CHE10017_CQ
299 | Becher 100 ml đường kính 5.7 cm , chiều cao 7.2 cm chịu nhiệt |  | Onelab |  | Trung Quốc |  |  | Cái | 1 | (3)CHE10017_CQ
300 | Becher 250 ml đường kính 7.5 cm, chiều cao 9.5 cm chịu nhiệt |  | Onelab |  | Trung Quốc |  |  | Cái | 1 | (3)CHE10017_CQ
301 | Bầu brôm 60 ml khóa nhựa teflon 50ml |  | Onelab |  | Trung Quốc |  |  | Cái | 1 | (3)CHE10017_CQ
302 | Bình tam giác có vòi 250 mL (đường kính bên trong cổ f 32 đến 34 mm; đướng kính bên ngoài cổ f 40 đến 44 mm) |  | Onelab |  | Trung Quốc |  |  | Cái | 1 | (3)CHE10017_CQ
303 | Phễu lọc sứ (phi 60 mm) |  | Onelab |  | Trung Quốc |  |  | Cái | 1 | (3)CHE10017_CQ
304 | Phễu lọc nhựa (phi 75 mm) |  | Onelab |  | Trung Quốc |  |  | Cái | 1 | (3)CHE10017_CQ
305 | Phễu thủy tinh xốp G3, 100 mL (phi trong = 61 mm) |  | Onelab |  | Trung Quốc |  |  | Cái | 1 | (3)CHE10017_CQ
306 | Ống thủy tinh vuông 9×9 cm đường kính ngoài = 8 mm |  | Việt Nam |  | Việt Nam |  |  | Cái | 1 | (3)CHE10017_CQ
307 | Ống thủy tinh thẳng 30 cm đường kính ngoài = 8 mm |  | Việt Nam |  | Việt Nam |  |  | Cái | 1 | (3)CHE10017_CQ
308 | Ống thủy tinh L (7 x 20 cm, đường kính ngoài 8 mm) |  | Việt Nam |  | Việt Nam |  |  | Cái | 1 | (3)CHE10017_CQ
309 | Nút cao su trắng số 7 (φ = 30 → 35 → 37,5 cm) |  | Việt Nam |  | Việt Nam |  |  | Cái | 1 | (3)CHE10017_CQ
310 | Đũa thủy tinh dài 20 cm |  | Onelab |  | Trung Quốc |  |  | Cái | 1 | (3)CHE10017_CQ
311 | Buret 25 mL |  | Onelab |  | Trung Quốc |  |  | Cái | 1 | (3)CHE10017_CQ
312 | Bình định mức 50 ml |  | Onelab |  | Trung Quốc |  |  | Cái | 1 | (3)CHE10017_CQ
313 | Bình định mức 100 ml |  | Onelab |  | Trung Quốc |  |  | Cái | 1 | (3)CHE10017_CQ
314 | Pipet vạch 10 ml |  | Onelab |  | Trung Quốc |  |  | Cái | 1 | (3)CHE10017_CQ
315 | Pipet bầu 5 ml |  | Trung Quốc |  | Trung Quốc |  |  | Cái | 1 | (3)CHE10017_CQ
316 | Pipet bầu 10 ml |  | Trung Quốc |  | Trung Quốc |  |  | Cái | 1 | (3)CHE10017_CQ
317 | Dụng cụ bếp điện đơn Perfect HP789-1 - 1000W | ONELAB-HP-1500 | Onelab |  | Trung Quốc |  |  | Cái | 1 | (3)CHE10017_CQ
318 | Dụng cụ gia nhiệt dây amiso trần đường kính mặt bếp là 13 cm |  | Việt Nam |  | Việt Nam |  |  | Cái | 1 | (3)CHE10017_CQ
319 | Ống gen cách điện sợi thủy tinh D5 (8 mm) |  | Việt Nam |  | Việt Nam |  |  | Sợi | 30 | (3)CHE10017_CQ
320 | Phích cắm điện chân tròn điện quang PC 2A - 02 |  | Việt Nam |  | Việt Nam |  |  | Cái | 1 | (3)CHE10017_CQ
321 | Giấy lọc f11 cm |  | Newstar |  | Trung Quốc |  |  | Hộp/ 100t | 1 | (3)CHE10017_CQ
322 | Giấy lọc f11 cm |  | Newstar |  | Trung Quốc |  |  | Hộp/ 100t | 1 | (3)CHE10017_CQ
323 | Sóng hở 1T9 (Kích thước 62.6 x 42.4 x 19 cm, chất liệu HDPE) |  | Việt Nam |  | Việt Nam |  |  | Cái | 1 | (3)CHE10017_CQ
324 | Sóng hở 1T5 (Kích thước 62.6 x 42.4 x 15 cm, chất liệu HDPE) |  | Việt Nam |  | Việt Nam |  |  | Cái | 1 | (3)CHE10017_CQ
325 | Rổ lưới bằng nhựa 45x30x15 cm |  | Việt Nam |  | Việt Nam |  |  | Cái | 1 | (3)CHE10017_CQ
326 | Bịch nilon PE 7 x 14 cm |  | Việt Nam |  | Việt Nam |  |  | Kg | 1 | (3)CHE10017_CQ
327 | Bịch nilon kiếng 7 x 14 cm |  | Việt Nam |  | Việt Nam |  |  | Kg | 1 | (3)CHE10017_CQ
328 | Túi xốp 20x20 cm |  | Việt Nam |  | Việt Nam |  |  | kg | 1 | (3)CHE10017_CQ
329 | Chai nhựa HDPE 500mL màu nâu |  | Onelab |  | Trung Quốc |  |  | Cái | 1 | (3)CHE10017_CQ
330 | Chai nhựa HDPE 500mL màu trắng |  | Onelab |  | Trung Quốc |  |  | Cái | 1 | (3)CHE10017_CQ
331 | Dụng cụ Cân kĩ thuật điện tử 2 số lẻ ONELAB (310g/10mg-0.01gam) - chuẩn ngoại | XY300-2C | Onelab |  | Trung Quốc |  |  | Cái | 1 | (3)CHE10017_CQ
332 | Khóa đôi thí nghiệm |  | Onelab |  | Trung Quốc |  |  | Cái | 1 | (3)CHE10017_CQ
333 | Vòng inox (phi 70 mm) | Chưa gồm khóa đôi | Onelab |  | Trung Quốc |  |  | Cái | 1 | (3)CHE10017_CQ
334 | Kẹp buret bằng nhựa |  | Onelab |  | Trung Quốc |  |  | Cái | 1 | (3)CHE10017_CQ
335 | Chân giá thí nghiệm 14x19 cm |  | Việt Nam |  | Việt Nam |  |  | Cái | 1 | (3)CHE10017_CQ
336 | Xô nhựa Duy tân 20 Lít Kích thước: 37x34x33 cm có nắp đậy có quai xách |  | Việt Nam |  | Việt Nam |  |  | Cái | 1 | (3)CHE10017_CQ
337 | Bình tia nhựa 500 mL (miệng rộng) |  | Onelab |  | Trung Quốc |  |  | Cái | 1 | (3)CHE10017_CQ
338 | Khẩu trang chống độc hóa chất 3M 8247 |  | Việt Nam |  | Việt Nam |  |  | Cái | 1 | (3)CHE10017_CQ
339 | Ca nhựa 1 L - có chia vạch |  | Onelab |  | Trung Quốc |  |  | Cái | 1 | (3)CHE10017_CQ
340 | Bình lọc chân không 1L |  | Onelab |  | Trung Quốc |  |  |  | 1 | (3)CHE10017_CQ
341 | Phễu lọc sứ phi 200 mm |  | Onelab |  | Trung Quốc |  |  |  | 1 | (3)CHE10017_CQ
342 | Vòng đệm Guko cho phễu lọc | 292020001 | Duran |  | Duran |  |  | Bộ | 1 | (3)CHE10017_CQ
343 | Giá đỡ ống nghiệm 6 lỗ |  | Việt Nam |  | Việt Nam |  |  | Cái | 1 | (3)CHE10017_CQ
344 | ghế nhựa cao Duy tân ghế nhựa: Kích thước (Dài, rộng, cao) : 35 x 35 x 46 cm | H156 | Duy Tân |  | Việt Nam |  |  | Cái | 1 | (3)CHE10017_CQ
345 | Chổi quét nhà |  | Việt Nam |  | Việt Nam |  |  | Cái | 1 | (3)CHE10017_CQ
346 | Ki hốt rác |  | Việt Nam |  | Việt Nam |  |  | Cái | 1 | (3)CHE10017_CQ
347 | Cây lau nhà vắt tay |  | Việt Nam |  | Việt Nam |  |  | Cái | 1 | (3)CHE10017_CQ
348 | Kéo 21cm |  | Việt Nam |  | Việt Nam |  |  | Cái | 1 | (3)CHE10017_CQ
349 | Hồ nước dán giấy |  | Việt Nam |  | Việt Nam |  |  | Chai/ 30ml | 1 | (3)CHE10017_CQ
350 | Kim bấm số 10 |  | Việt Nam |  | Việt Nam |  |  | Hộp | 1 | (3)CHE10017_CQ
351 | Băng keo 46.5 x 72 mm |  | Việt Nam |  | Việt Nam |  |  | Cuộn | 1 | (3)CHE10017_CQ
352 | Ruột chì bấm 0.5 mm 2B |  | Việt Nam |  | Việt Nam |  |  | Hộp | 1 | (3)CHE10017_CQ
353 | Túi rác đại (64x78 cm) |  | Việt Nam |  | Việt Nam |  |  | Kg | 1 | (3)CHE10017_CQ
354 | Túi rác đại (55x65 cm) |  | Việt Nam |  | Việt Nam |  |  | Kg | 1 | (3)CHE10017_CQ
355 | Bột giặt Omo 4.5 kg |  | Việt Nam |  | Việt Nam |  |  | Gói/ 4.3kg | 1 | (3)CHE10017_CQ
356 | Xà bông cục safeguard 125g |  | Safeguard |  | Việt Nam |  |  | Hộp | 1 | (3)CHE10017_CQ
357 | Hộp Bút Gel Thiên Long GEL-09 - Mực Đỏ |  | Việt Nam |  | Việt Nam |  |  | Hộp/ 12c | 1 | (3)CHE10017_CQ
358 | Xe đẩy dọn bát đĩa thức ăn thừa khung nhôm L022 |  |  |  |  | Việt Nam |  | Cái | 1 | (3)CHE10017_CQ
359 | Tạp Dề Chống Thấm Nước, Chống Hóa Chất, Chống Dầu Và Axit | [7 empty] | 1 | (3)CHE10017_CQ
360 | Dụng cụ ly tâm điện tử, dùng ống nghiệm 10 mL | DM0408 | Dlab |  |  | TQ |  |  | 1 | (3)CHE10017_CQ
361 | Hexane |  | Chemsol |  | Việt Nam |  |  | Can/ 5L | 8 | (4)CHE10013_CQ
362 | iodine |  | Trung quốc |  | Trung quốc |  |  | Chai/ 250g | 1 | (4)CHE10013_CQ
363 | KI |  | Trung Quốc |  | Trung Quốc |  |  | Chai/ 500g | 8 | (4)CHE10013_CQ
364 | Bình tia nhựa 500 mL, màu đỏ |  | Onelab | Trung Quốc |  |  |  | cái | 30 | (4)CHE10013_CQ
365 | Bình tia nhựa 500 mL, màu vàng |  | Onelab |  | Trung Quốc |  |  | cái | 30 | (4)CHE10013_CQ
366 | Chai nhỏ giọt trắng 125ml |  | Onelab |  |  |  |  | Cái | 30 | (4)CHE10013_CQ
367 | Chai trung tính trắng có nắp vặn 1000ML-GL45 | BLS.1105.06 | Biohall Germany |  |  |  |  | Cái | 10 | (4)CHE10013_CQ
368 | Chai trung tính trắng có nắp vặn 50ML-GL32 | BLS.1105.02 | Biohall Germany |  |  |  |  | Cái | 50 | (4)CHE10013_CQ
369 | Chai trắng MR 30ml | Nút nhám | Onelab |  |  |  |  | Cái | 60 | (4)CHE10013_CQ
370 | Chai trắng MR 60ml | Nút nhám | Onelab |  |  |  |  | Cái | 60 | (4)CHE10013_CQ
371 | Thiết bị gia nhiệt (bếp điện) | ONELAB-HP-1500 | Onelab |  |  |  |  | Cái | 8 | (4)CHE10013_CQ
372 | Quả bóp cao su 1 van 90ml (quả lê) |  | Onelab |  |  |  |  | Cái | 40 | (4)CHE10013_CQ
373 | Bình hút ẩm không vòi màu trắng f210mm (desicator) |  | Onelab |  |  |  |  | Cái | 4 | (4)CHE10013_CQ
374 | Bàn nâng 200*200MM |  | Onelab |  |  |  |  | Cái | 4 | (4)CHE10013_CQ
375 | Máy khuấy từ EcoStir Ø120mm | EcoStir Ø120mm | Dlab |  |  |  |  | cái | 8 | (4)CHE10013_CQ
376 | Cân Kỹ Thuật 3 Số chuẩn ngoại 310g | JA303P | Onelab |  |  |  |  | Cái | 2 | (4)CHE10013_CQ
377 | Ethanol absolute |  | Chemsol |  | Việt Nam |  |  | Chai/ 500ml | 20 | (6)CHE10016_CQ
378 | Muối biển |  | Việt Nam |  | Việt Nam |  |  | Gói/ 1kg | 10 | (6)CHE10016_CQ
379 | Becher 100 ml |  | Onelab |  | Trung Quốc |  |  | Cái | 20 | (6)CHE10016_CQ
380 | Becher 250 ml |  | Onelab |  | Trung Quốc |  |  | Cái | 20 | (6)CHE10016_CQ
381 | Becher 1000 ml |  | Onelab |  | Trung Quốc |  |  | Cái | 5 | (6)CHE10016_CQ
382 | Bình định mức 50 mL |  | Onelab |  | Trung Quốc |  |  | Cái | 40 | (6)CHE10016_CQ
383 | Bộ muỗng cân |  | Onelab |  | Trung Quốc |  |  | Bộ 3c | 2 | (6)CHE10016_CQ
384 | Khay đựng vial 2mL, 50 vị trí |  | Việt Nam |  | Việt Nam |  |  | Cái | 5 | (6)CHE10016_CQ
385 | Màng lọc PTFE 25mm , 0.45 µm , Membrane solution |  | Alwsci |  | Trung Quốc |  |  | Hộp/ 100c | 3 | (6)CHE10016_CQ
386 | MÁY KHUẤY TỪ KHÔNG GIA NHIỆT - Thể tích khuấy : 3 lít (H2O) - Đĩa đặt mẫu : plastic - Kích thước đĩa : Ø 135 - Kích thước (W x D x H) : 150 x 260 x 80 mm - Màn hình LED hiển thị tốc độ khuấy |  | Phoenix Instrument Germany |  | Trung Quốc |  |  | Cái | 1 | (6)CHE10016_CQ
387 | Nắp vial 2mL đệm PTFE |  | Onelab |  | Trung Quốc |  |  | Gói/ 100c | 2 | (6)CHE10016_CQ
388 | Vial 2mL đệm PTFE |  | Alwsci |  | Trung Quốc |  |  | 100 cái | 2 | (6)CHE10016_CQ
389 | Đầu tuýp 5000µL |  | Biologix |  | Biologix |  |  | Gói/ 100c | 3 | (6)CHE10016_CQ
390 | Giấy vệ sinh An An |  | Việt Nam |  | Việt Nam |  |  | cuộn | 20 | (6)CHE10016_CQ
391 | chổi quét nhà |  | Việt Nam |  | Việt Nam |  |  | Cái | 2 | (6)CHE10016_CQ
392 | Nước rửa chén |  | Việt Nam |  | Việt Nam |  |  | Chai/ 750g | 10 | (6)CHE10016_CQ
393 | Băng keo trong |  | Việt Nam |  | Việt Nam |  |  | cuộn | 5 | (6)CHE10016_CQ
394 | Kéo |  | Việt Nam |  | Việt Nam |  |  | Cái | 5 | (6)CHE10016_CQ
395 | Bình định mức 10 mL |  | Onelab |  | Trung Quốc |  |  | Cái | 20 | (6)CHE10016_CQ
396 | Pipet thẳng 5ml |  | Isolab |  | Isolab |  |  | cái | 10 | (6)CHE10016_CQ
397 | Pipet thẳng 10ml |  | Onelab |  | Isolab |  |  | Cái | 10 | (6)CHE10016_CQ
398 | Bộ quả chuẩn M1 1mg-100g |  | Việt Nam |  | Việt Nam |  |  | Bộ/ 21 quả | 1 | (6)CHE10016_CQ
399 | Petroleum ether 60-90 |  | Chemsol |  | Việt Nam |  |  | Chai/ 500ml | 1 | (7)CHE10012_CQ
400 | Xylene |  | Chemsol |  | Việt Nam |  |  | Chai/500 ml | 1 | (7)CHE10012_CQ
401 | Benzaldehyde |  | Ấn Độ |  | Ấn Độ |  |  | Chai/ 500ml | 1 | (7)CHE10012_CQ
402 | Nước tẩy Javel |  | Việt Nam |  | Việt Nam |  |  | Chai/ 550g | 1 | (7)CHE10012_CQ
403 | Sulfanilic acid |  | Trung Quốc |  | Trung Quốc |  |  | Chai/ 100g | 1 | (7)CHE10012_CQ
404 | DL-Isoborneol | 122495000 | Acros |  | Acros |  |  | Chai/ 500g | 1 | (7)CHE10012_CQ
405 | Ninhydrin |  | Oxford |  | Ấn Độ |  |  | Chai/ 10g | 3 | (7)CHE10012_CQ
406 | NaNO2 |  | Trung Quốc |  | Trung Quốc |  |  | Chai/ 500g | 2 | (7)CHE10012_CQ
407 | NaHSO3 |  | Trung Quốc |  | Trung Quốc |  |  | Chai/ 500g | 1 | (7)CHE10012_CQ
408 | Than hoạt tính |  | Trung Quốc |  | Trung Quốc |  |  | Gói/ 500g | 1 | (7)CHE10012_CQ
409 | Giấy pH |  | Newstar |  | Trung Quốc |  |  | Hộp/ 20 tập | 1 | (7)CHE10012_CQ
410 | Giấy loc tờ |  | Newstar |  | Trung Quốc |  |  | Tờ | 1 | (7)CHE10012_CQ
411 | Dithizone |  |  |  | Trung Quốc |  |  | chai 25g | 1 | (8)CHE10305_CQ
412 | Phễu chiết 250 mL | BLS.1503.26 | Biohall Germany |  |  |  |  | chiếc | 4 | (8)CHE10305_CQ
413 | Butyl acetate |  | Trung Quốc |  | Trung Quốc |  |  | Chai/ 500ml | 7 | (8)CHE10305_CQ
414 | Pipet 10-100 uL | [5 empty] | Phoenix Instrument | Cái | 1 | (9)CHE10306_CQ_MĐT
415 | Ethanol |  | Chemsol |  | Việt Nam |  |  | Chai/ 500ml | 12 | (9)CHE10306_CQ_MĐT
416 | Nắp vial 2mL đệm PTFE |  | Onelab |  | Trung Quốc |  |  | Gói/ 100c | 2 | (9)CHE10306_CQ_MĐT
417 | Vial 2mL |  | Onelab |  | Trung Quốc |  |  | Gói 100c | 2 | (9)CHE10306_CQ_MĐT
418 | Syrine nhựa 3mL |  | Vinahancook |  | Vinahancook |  |  | Hộp/ 100c | 2 | (9)CHE10306_CQ_MĐT
419 | Bình thuỷ tinh nắp vặn |  | Biohall Germany/ Ấn |  | Ấn Độ |  |  | Cái | 5 | (9)CHE10306_CQ_MĐT
420 | Giấy lọc |  | Newstar |  | Newstar |  |  | Hộp/ 100t | 2 | (10)CHE10324_CQ
421 | Giấy pH |  | Newstar |  | Trung Quốc |  |  | Hộp/ 20 tập | 2 | (10)CHE10324_CQ
422 | Phễu lọc G4 (loại 80mL) |  | Biohall Germany/ Ấn |  | Ấn Độ |  |  | Cái | 3 | (10)CHE10324_CQ
423 | Beaker 100 mL |  | Onelab |  | Trung Quốc |  |  | Cái | 40 | (10)CHE10324_CQ
424 | Beaker 250 mL |  | Onelab |  | Trung Quốc |  |  | Cái | 30 | (10)CHE10324_CQ
425 | Chén nung sứ 50 mL (hoặc 40 mL) có nắp |  | Onelab |  | Trung Quốc |  |  | Cái | 20 | (10)CHE10324_CQ
426 | Đũa thủy tinh (dài 250mm) |  | Onelab |  | Trung Quốc |  |  | cái | 20 | (11)CHE10606-CQ
427 | Quả bóp cao su |  | Onelab |  | Trung Quốc |  |  | cái | 10 | (11)CHE10606-CQ
428 | Ống nghiệm 15mm×100mm (Ống nghiệm thủy tinh F16x100mm) |  | Biohall Germany/ Ấn |  | Ấn Độ |  |  | Cái | 153 | (11)CHE10606-CQ
429 | Xô nhựa Duy tân 20 Lít Kích thước: 37x34x33 cm có nắp đậy có quai xách |  | Việt Nam |  | Việt Nam |  |  | Cái | 5 | (11)CHE10606-CQ
430 | Giấy vệ sinh An An |  | Việt Nam |  | Việt Nam |  |  | cuộn | 20 | (11)CHE10606-CQ
431 | Giấy pH |  | Newstar |  | Trung Quốc |  |  | Hộp/ 20 tập | 2 | (11)CHE10606-CQ
432 | Bao rác loại đại |  | Việt Nam |  | Việt Nam |  |  | kg | 5 | (11)CHE10606-CQ
433 | Kéo 21cm |  | Việt Nam |  | Việt Nam |  |  | Cái | 3 | (11)CHE10606-CQ
434 | Băng keo trong |  | Việt Nam |  | Việt Nam |  |  | cuộn | 10 | (11)CHE10606-CQ
435 | Nước rửa tay |  | Việt Nam |  | Việt Nam |  |  | Chai/ 450g | 2 | (11)CHE10606-CQ
436 | Nước rửa chén |  | Việt Nam |  | Việt Nam |  |  | Chai/ 750g | 5 | (11)CHE10606-CQ
437 | Lọ tỷ trọng 25ml (Không nhiệt kế) |  | Biohall Germany/ Ấn |  | Ấn Độ |  |  | Cái | 5 | (1)PHY00081_CLC
438 | Lọ tỷ trọng 10ml (Không nhiệt kế) |  | Biohall Germany/ Ấn |  | Ấn Độ |  |  | Cái | 5 | (1)PHY00081_CLC
439 | Ống đong thủy tinh 50 ml |  | Onelab |  | Trung Quốc |  |  | Cái | 5 | (1)PHY00081_CLC
440 | Ống đong thủy tinh 100 ml |  | Onelab |  | Trung Quốc |  |  | Cái | 5 | (1)PHY00081_CLC
441 | Cốc thủy tinh 100ml |  | Onelab |  | Trung Quốc |  |  | Cái | 5 | (1)PHY00081_CLC
442 | Pin 9V - Hộp 10 viên (Toshiba) |  | Mitutoyo - Nhật |  | Mitutoyo - Nhật |  |  | Hộp/ 10 viên | 5 | (1)PHY00081_CLC
443 | Pin 1.55v SR44SW |  | Mitutoyo - Nhật |  | Mitutoyo - Nhật |  |  | Viên | 5 | (1)PHY00081_CLC
444 | Pin 1,5V AA |  | Maxell |  | Maxell |  |  | Hộp/ 40 viên | 5 | (1)PHY00081_CLC
445 | Đồng hồ đo điện Wellink HL 1230 |  | Đài Loan |  | Đài Loan |  |  | Cái | 5 | (1)PHY00081_CLC
446 | Thước cặp điện tử dải đo 0-150mm Mitutoyo 500-181-30 |  | Mitutoyo |  | Nhật Bản |  |  | Cái | 2 | (1)PHY00081_CLC
447 | Biến thế nguồn AC/DC (Điện áp ra xoay chiều 5A, điện áp 1 chiều 3A) |  | Việt Nam |  | Việt Nam |  |  | Bộ | 2 | (1)PHY00081_CLC
448 | Biến Trở Con Chạy 20W-2A |  | Việt Nam |  | Việt Nam |  |  | cái | 2 | (1)PHY00081_CLC
449 | Chiết Áp Có Nút Xoay TOCOS V24YN20S (2k ohm) |  | Trung Quốc |  | Trung Quốc |  |  | Cái | 1 | (1)PHY00081_CLC
450 | Chiết Áp Có Nút Xoay TOCOS V24YN20S (100k ohm) |  | Trung Quốc |  | Trung Quốc |  |  | Cái | 1 | (1)PHY00081_CLC
451 | Dây Điện 2 Đầu Bắp Chuối Đực Dạng Đèn Lồng 4mm Chất Liệu Dây Đồng Silicon (chiều dài 1 mét) | Màu đỏ | Trung Quốc |  | Trung Quốc |  |  | Cái | 1 | (1)PHY00081_CLC
452 | Bộ điều khiển nhiệt độ Conotec FOX-1004 (-40 đến 90°C) |  | Trung Quốc |  | Trung Quốc |  |  | Cái | 1 | (1)PHY00081_CLC
453 | Dây Điện 2 Đầu Bắp Chuối Đực Dạng Đèn Lồng 4mm Chất Liệu Dây Đồng Silicon (chiều dài 1 mét) | Màu đỏ | Trung Quốc |  | Trung Quốc |  |  | bộ | 5 | (1)PHY00081_CLC
454 | Thiếc hàn 0.8mm | SN60 | Asahi |  | Asahi |  |  | Cuộn/ 500g | 5 | (1)PHY00081_CLC
455 | Dây điện 1.5, (DÂY ĐIỆN ĐÔI VCmd CADIVI: 2 x 30) |  | Cadivi |  | Cadivi |  |  | Cuộn/ 100 mét | 5 | (1)PHY00081_CLC
456 | Giấy vệ sinh Coop Select (cuộn 2 lớp) |  | Việt Nam |  | Việt Nam |  |  | Gói/ 10 cuộn | 5 | (1)PHY00081_CLC
457 | Khăn giấy lụa hộp Pulppy |  | Pulppy |  | Việt Nam |  |  | Hộp/ 180t | 5 | (1)PHY00081_CLC
458 | Bút lông bảng (màu xanh) |  | Việt Nam |  | Việt Nam |  |  | Cái | 10 | (1)PHY00081_CLC
459 | Bút lông bảng (màu đen) |  | Việt Nam |  | Việt Nam |  |  | Cái | 10 | (1)PHY00081_CLC
460 | Bút lông dầu (màu đen) |  | Việt Nam |  | Việt Nam |  |  | Cái | 10 | (1)PHY00081_CLC
461 | Giấy double A 70gm |  | Việt Nam |  | Việt Nam |  |  | Gram | 10 | (1)PHY00081_CLC
462 | Cồn tuyệt đối |  | Chemsol |  | Việt Nam |  |  | C/500ml | 1 | (2)CHE10012_CLC-VP
463 | Petroleum ether 60-90 |  | Chemsol |  | Việt Nam |  |  | Chai/ 500ml | 1 | (2)CHE10012_CLC-VP
464 | Xylene |  | Chemsol |  | Việt Nam |  |  | Chai/500 ml | 1 | (2)CHE10012_CLC-VP
465 | Aceton (CN) |  | Việt Nam |  | Việt Nam |  |  | Lít | 1 | (2)CHE10012_CLC-VP
466 | Benzaldehyde |  | Ấn Độ |  | Ấn Độ |  |  | Chai/ 500ml | 1 | (2)CHE10012_CLC-VP
467 | Nước tẩy Javel |  | Việt Nam |  | Việt Nam |  |  | Chai/ 550g | 1 | (2)CHE10012_CLC-VP
468 | Sulfanilic acid |  | Trung Quốc |  | Trung Quốc |  |  | Chai/ 100g | 1 | (2)CHE10012_CLC-VP
469 | DL-Isoborneol | 122495000 | Acros |  | Acros |  |  | Chai/ 500g | 1 | (2)CHE10012_CLC-VP
470 | NaNO2 |  | Trung Quốc |  | Trung Quốc |  |  | Chai/ 500g | 1 | (2)CHE10012_CLC-VP
471 | Than hoạt tính |  | Trung Quốc |  | Trung Quốc |  |  | Gói/ 500g | 1 | (2)CHE10012_CLC-VP
472 | Giấy pH |  | Newstar |  | Trung Quốc |  |  | Hộp/ 20 tập | 1 | (2)CHE10012_CLC-VP
473 | Giấy loc tờ |  | Newstar |  | Newstar |  |  | Tờ | 1 | (2)CHE10012_CLC-VP
474 | Ống nhỏ giọt thủy tinh dài 150 mm |  | Onelab |  | Trung Quốc |  |  | Hộp/ 250c | 1 | (2)CHE10012_CLC-VP
475 | Ống nhỏ giọt thủy tinh dài 250 mm |  | Onelab |  | Trung Quốc |  |  | Hộp/ 250c | 1 | (2)CHE10012_CLC-VP
476 | Ống đong thủy tinh 10 ml |  | Onelab |  | Trung Quốc |  |  | Cái | 1 | (2)CHE10012_CLC-VP
477 | Ống đong thủy tinh 25 ml |  | Onelab |  | Trung Quốc |  |  | Cái | 1 | (2)CHE10012_CLC-VP
478 | Becher 100 ml |  | Onelab |  | Trung Quốc |  |  | Cái | 1 | (2)CHE10012_CLC-VP
479 | Becher 250 ml |  | Onelab |  | Trung Quốc |  |  | Cái | 1 | (2)CHE10012_CLC-VP
480 | Becher 500 ml |  | Onelab |  | Trung Quốc |  |  | Cái | 1 | (2)CHE10012_CLC-VP
481 | Becher 1000 ml |  | Onelab |  | Trung Quốc |  |  | Cái | 1 | (2)CHE10012_CLC-VP
482 | Erlen 250 ml, nhám 29/32, có nắp teflon |  | Onelab |  | Trung Quốc |  |  | Cái | 1 | (2)CHE10012_CLC-VP
483 | Erlen 250 ml có vòi, nhám 29/32 |  | Onelab |  | Trung Quốc |  |  | Cái | 1 | (2)CHE10012_CLC-VP
484 | Đũa thủy tinh (loại 20-25cm) |  | Onelab |  | Trung Quốc |  |  | Cây | 1 | (2)CHE10012_CLC-VP
485 | Phễu thủy tinh θ = 100 mm |  | Onelab |  | Trung Quốc |  |  | Cái | 1 | (2)CHE10012_CLC-VP
486 | Phễu thủy tinh θ = 100 mm, đuôi cụt |  | Onelab |  | Trung Quốc |  |  | Cái | 1 | (2)CHE10012_CLC-VP
487 | Đĩa Petri θ = 100*15mm |  | DINLAB Laborgeräte |  | CH Séc |  |  | Cái | 1 | (2)CHE10012_CLC-VP
488 | Bình lóng 125 ml, khóa teflon |  | Biohall Germany/ Ấn |  | Ấn Độ |  |  | Cái | 1 | (2)CHE10012_CLC-VP
489 | Ống sinh hàn 2 đầu nhám 14 (dải 25 cm, ruột thắng) |  | Việt Nam gia công |  | Việt Nam gia công |  |  | Cái | 1 | (2)CHE10012_CLC-VP
490 | Khóa đôi = noa |  | Onelab |  | Trung Quốc |  |  | cái | 1 | (2)CHE10012_CLC-VP
491 | Vòng giữ bình lóng 125 ml | Chưa gồm khóa đôi | Onelab |  | Trung Quốc |  |  | Cái | 1 | (2)CHE10012_CLC-VP
492 | Bộ chân giá, dài 60-70 cm |  | Việt Nam |  | Việt Nam |  |  | Cái | 1 | (2)CHE10012_CLC-VP
493 | Phễu Buchner 60 mm |  | Onelab |  | Trung Quốc |  |  | Cái | 1 | (2)CHE10012_CLC-VP
494 | Bình tia acetone |  | Onelab |  | Trung Quốc |  |  | Cái | 1 | (2)CHE10012_CLC-VP
495 | Bộ chưng cất phân đoạn (bình cầu thủy tinh 100 ml nhám 14; cột Vigreux 30 cm, 2 nhám 14; đầu chưng cất, 3 nhám 14, bầu chứa nhiệt kế nhám 14) |  | Biohall Germany/ Ấn |  | Ấn Độ |  |  | Bộ | 1 | (2)CHE10012_CLC-VP
496 | Bầu chứa nhiệt kế, nhám 14/23 |  | Việt Nam |  | Việt Nam |  |  | Cái | 1 | (2)CHE10012_CLC-VP
497 | Đầu chưng cất, 3 nhám 14 |  | Việt Nam gia công |  | Việt Nam gia công |  |  | Cái | 1 | (2)CHE10012_CLC-VP
498 | Bình lóng 250 ml, khóa teflon |  | Biohall Germany/ Ấn |  | Ấn Độ |  |  | Cái | 1 | (2)CHE10012_CLC-VP
499 | Bình lóng 500 ml, khóa teflon |  | Biohall Germany/ Ấn |  | Ấn Độ |  |  | Cái | 1 | (2)CHE10012_CLC-VP
500 | Bình cầu 500 ml nhám 29 có nút thủy tinh |  | Biohall Germany/ Ấn |  | Ấn Độ |  |  | Cái | 1 | (2)CHE10012_CLC-VP
501 | Ống thủy tinh chữ T (θ = 10 mm) có khóa teflon |  | Có hình ảnh đính kèm |  |  |  |  | Cái | 1 | (2)CHE10012_CLC-VP
502 | Erlen 50 ml, nhám 14/23, có nắp teflon |  | Onelab |  | Trung Quốc |  |  | Cái | 1 | (2)CHE10012_CLC-VP
503 | Erlen 100 ml, nhám 14/23, có nắp teflon |  | Onelab |  | Trung Quốc |  |  | Cái | 1 | (2)CHE10012_CLC-VP
504 | Chổi bông cỏ quét nhà |  | Việt Nam |  | Việt Nam |  |  | Cái | 1 | (2)CHE10012_CLC-VP
505 | Cây lau nhà vắt tay |  | Việt Nam |  | Việt Nam |  |  | Cái | 1 | (2)CHE10012_CLC-VP
506 | Chai bi có nắp vặn 10 ml |  | Onelab |  | Trung Quốc |  |  | Cái | 1 | (2)CHE10012_CLC-VP
507 | Chai thủy tinh trắng 20 ml hoặc 30 ml có nắp thủy tinh nhám 14 |  | Onelab |  | Trung Quốc |  |  | Cái | 1 | (2)CHE10012_CLC-VP
508 | Chai thủy tinh nâu 20 ml hoặc 30 ml có nắp thủy tinh nhám 14 |  | Onelab |  | Trung Quốc |  |  | Cái | 1 | (2)CHE10012_CLC-VP
509 | Bình định mức 50 mL |  | Onelab |  | Trung Quốc |  |  | Cái | 10 | (3)CHE10016_CLC
510 | MÁY KHUẤY TỪ KHÔNG GIA NHIỆT - Thể tích khuấy : 3 lít (H2O) - Đĩa đặt mẫu : plastic - Kích thước đĩa : Ø 135 - Kích thước (W x D x H) : 150 x 260 x 80 mm - Màn hình LED hiển thị tốc độ khuấy |  | Phoenix Instrument Germany |  | Trung Quốc |  |  | Cái | 2 | (3)CHE10016_CLC
511 | Pipet 10-100 uL |  | Phoenix Instrument |  |  |  |  | Cái | 1 | (3)CHE10016_CLC
512 | Đầu tuýp 5000µL |  | Biologix |  | Biologix |  |  | Gói/ 100c | 2 | (3)CHE10016_CLC
513 | Giấy vệ sinh An An |  | Việt Nam |  | Việt Nam |  |  | cuộn | 10 | (3)CHE10016_CLC
514 | chổi quét nhà |  | Việt Nam |  | Việt Nam |  |  | Cái | 2 | (3)CHE10016_CLC
515 | Nước rửa chén |  | Việt Nam |  | Việt Nam |  |  | Chai/ 750g | 5 | (3)CHE10016_CLC
516 | Băng keo trong |  | Việt Nam |  | Việt Nam |  |  | cuộn | 5 | (3)CHE10016_CLC
517 | Pipet thẳng 5ml |  | Isolab |  | Isolab |  |  | cái | 5 | (3)CHE10016_CLC
518 | Pipet thẳng 10ml |  | Onelab |  | Isolab |  |  | Cái | 5 | (3)CHE10016_CLC
519 | Chổi quét phòng TT |  | Việt Nam |  | Việt Nam |  |  | Cái | 4 | (4)CHE10606-CLC
520 | NaH2PO4 |  | Trung Quốc |  | Trung Quốc |  |  | Chai/ 500g | 4 | (4)CHE10606-CLC
521 | Na2HPO4 |  | Trung Quốc |  | Trung Quốc |  |  | Chai/ 500g | 5 | (4)CHE10606-CLC
522 | Cốc thủy tinh 2000 ml | 1101-2000 | ONELAB | 2024 | Trung Quốc | ONELAB | Vật liệu: Thủy tinh boro 3,3 . Thể tích 2 lít | cái | 1 | (4)CHE10606-CLC
523 | Đĩa Petri θ = 100*15mm |  | DINLAB Laborgeräte |  | CH Séc |  |  | Cái | 4 | (4)CHE10606-CLC
524 | Bình lóng 2000 ml, khóa teflon |  | Onelab |  | Trung Quốc |  |  | Cái | 1 | (4)CHE10606-CLC
525 | Bình định mức 10 mL |  | Onelab |  | Trung Quốc |  |  | Cái | 20 | (4)CHE10606-CLC
526 | Folin-Ciocalteu's phenol reagent |  | Scharlau |  | TBN |  |  | Chai/ 250ml | 1 | (4)CHE10606-CLC
527 | chai trung tính trắng, 1 lít |  | Biohall Germany/ Ấn |  | Ấn Độ |  |  | cái | 10 | (4)CHE10606-CLC
528 | Ki hốt rác |  | Việt Nam |  | Việt Nam |  |  | Cái | 3 | (4)CHE10606-CLC
529 | Giấy pH 1-14 |  | Newstar |  | Trung Quốc |  |  | Tập | 50 | (1)CHE00081_A_CQ_HK2
530 | Giấy lọc 102 (110mm) |  | Newstar |  | Newstar |  |  | Hộp/ 100t | 50 | (1)CHE00081_A_CQ_HK2
531 | Đũa thủy tinh (dài 250mm) |  | Onelab |  | Trung Quốc |  |  | cái | 20 | (1)CHE00081_A_CQ_HK2
532 | Bình Tia nước (500ml) |  | Onelab |  | Trung Quốc |  |  | cái | 15 | (1)CHE00081_A_CQ_HK2
533 | Erlen 100mL cổ trơn rộng |  | Onelab |  | Trung Quốc |  |  | cái | 20 | (1)CHE00081_A_CQ_HK2
534 | Ống đong 100mL |  | Onelab |  | Trung Quốc |  |  | cái | 20 | (1)CHE00081_A_CQ_HK2
535 | Ống đong 50mL |  | Onelab |  | Trung Quốc |  |  | cái | 20 | (1)CHE00081_A_CQ_HK2
536 | Beaker 250 mL |  | Onelab |  | Trung Quốc |  |  | cái | 20 | (1)CHE00081_A_CQ_HK2
537 | Giấy vệ sinh |  | An An |  | Việt Nam |  |  | cuộn | 50 | (1)CHE00081_A_CQ_HK2
538 | KI |  | Trung Quốc |  | Trung Quốc |  |  | Chai/ 500g | 2 | (1)CHE00081_A_CQ_HK2
539 | I2 |  | Trung quốc |  | Trung quốc |  |  | Chai/ 250g | 2 | (1)CHE00081_A_CQ_HK2
540 | K2C2O4 |  | Trung quốc |  | Trung quốc |  |  | Chai/ 500g | 2 | (1)CHE00081_A_CQ_HK2
541 | Hexan |  | Chemsol |  | Việt Nam |  |  | Chai/ 500ml | 5 | (1)CHE00081_A_CQ_HK2
542 | Toluen |  | Chemsol |  | Việt Nam |  |  | Chai/ 500ml | 5 | (1)CHE00081_A_CQ_HK2
543 | CoCl2 |  | Trung Quốc |  | Trung Quốc |  |  | Chai/ 100g | 2 | (1)CHE00081_A_CQ_HK2
544 | Giấy lọc 60x60 (VN) |  | Newstar |  | Newstar |  |  | Tờ | 50 | (1)CHE00081_A_CQ_HK2
545 | n-Butanol |  | Chemsol |  | Việt Nam |  |  | Chai/ 500ml | 5 | (1)CHE00081_A_CQ_HK2
546 | Giấy pH 1-14 |  | Newstar |  | Trung Quốc |  |  | Tập | 50 | (2)CHE00082_CQ_HK2
547 | Giấy lọc 102 (110mm) |  | Newstar |  | Newstar |  |  | Hộp/ 100t | 50 | (2)CHE00082_CQ_HK2
548 | Đũa thủy tinh (dài 250mm) |  | Onelab |  | Trung Quốc |  |  | cái | 50 | (2)CHE00082_CQ_HK2
549 | Bình Tia nước (500ml) |  | Onelab |  | Trung Quốc |  |  | cái | 10 | (2)CHE00082_CQ_HK2
550 | Erlen 100mL cổ trơn rộng |  | Onelab |  | Trung Quốc |  |  | cái | 10 | (2)CHE00082_CQ_HK2
551 | Erlen 250mL cổ trơn rộng |  | Onelab |  | Trung Quốc |  |  | cái | 10 | (2)CHE00082_CQ_HK2
552 | Ống đong 100mL |  | Onelab |  | Trung Quốc |  |  | cái | 10 | (2)CHE00082_CQ_HK2
553 | Ống đong 50mL |  | Onelab |  | Trung Quốc |  |  | cái | 10 | (2)CHE00082_CQ_HK2
554 | Beaker 2L |  | Onelab |  | Trung Quốc |  |  | cái | 1 | (2)CHE00082_CQ_HK2
555 | Beaker 250 mL |  | Onelab |  | Trung Quốc |  |  | cái | 10 | (2)CHE00082_CQ_HK2
556 | Giấy vệ sinh |  | An An |  | Việt Nam |  |  | cuộn | 20 | (2)CHE00082_CQ_HK2
557 | Pipet nhựa hộp 500 c |  | Onelab |  | Trung Quốc |  |  | Hộp/ 500c | 1 | (2)CHE00082_CQ_HK2
558 | KI |  | Trung Quốc |  | Trung Quốc |  |  | Chai/ 500g | 1 | (2)CHE00082_CQ_HK2
559 | I2 |  | Trung quốc |  | Trung quốc |  |  | Chai/ 250g | 1 | (2)CHE00082_CQ_HK2
560 | K2C2O4 |  | Trung quốc |  | Trung quốc |  |  | Chai/ 500g | 1 | (2)CHE00082_CQ_HK2
561 | Hexan |  | Chemsol |  | Việt Nam |  |  | Chai/ 500ml | 5 | (2)CHE00082_CQ_HK2
562 | Toluen |  | Chemsol |  | Việt Nam |  |  | Chai/ 500ml | 5 | (2)CHE00082_CQ_HK2
563 | CoCl2 |  | Trung Quốc |  | Trung Quốc |  |  | Chai/ 100g | 2 | (2)CHE00082_CQ_HK2
564 | n-Butanol |  | Chemsol |  | Việt Nam |  |  | Chai/ 500ml | 5 | (2)CHE00082_CQ_HK2
565 | Giấy lọc 60x60 (VN) |  | Newstar |  | Newstar |  |  | Tờ | 1 | (2)CHE00082_CQ_HK2
566 | Dithizone |  | Trung Quốc |  | Trung Quốc |  |  | Chai/ 25g | 1 | (3)CHE10015-CQ-TT HPT1
567 | Xylenol da cam, chai 5g | 1086770005 | Merck |  | Merck | 4233600 | Merck | Chai/ 5g | 1 | (3)CHE10015-CQ-TT HPT1
568 | 5-sulfosalisylic acid |  | Trung Quốc |  | Trung Quốc | 189000 | Trung Quốc | Chai/ 100g | 4 | (3)CHE10015-CQ-TT HPT1
569 | Murexide |  | Trung Quốc |  | Trung Quốc | 491400 | Trung Quốc | Chai/ 25g | 2 | (3)CHE10015-CQ-TT HPT1
570 | Alizarin Red S | A-00425 | Oxford |  | Oxford | 574560 | Oxford | Chai/ 25g | 2 | (3)CHE10015-CQ-TT HPT1
571 | NH4 molybdate, chai 500g |  | Trung Quốc |  | Trung Quốc | 1164240 | Trung Quốc | Chai | 3 | (3)CHE10015-CQ-TT HPT1
572 | Ethanol | 1009832511 | Merck |  | Merck | 498960 | Merck | Chai/ 2.5L | 4 | (3)CHE10015-CQ-TT HPT1
573 | Ammonium carbonate |  | Trung Quốc |  | Trung Quốc | 93960 | Trung Quốc | Chai/ 500g | 1 | (3)CHE10015-CQ-TT HPT1
574 | Na2S2O3 (PA) | 10102-17-7 | Xi Long | 2023 | Trung Quốc | Xi Long | Nồng độ 99% | Chai 500g | 5 | (3)CHE10015-CQ-TT HPT1
575 | Bình nhựa chứa dung dịch, HDPE, 25 lít |  | DINLAB Laborgeräte |  | Trung Quốc |  |  | cái | 5 | (3)CHE10015-CQ-TT HPT1
576 | Chai chứa hóa chất thủy tinh có nắp cổ nhám (loại 1L) |  | Onelab |  | Trung Quốc |  |  | Cái | 5 | (3)CHE10015-CQ-TT HPT1
577 | Erlen thuỷ tinh 250 mL |  | Onelab |  | Trung Quốc |  |  | Cái | 100 | (3)CHE10015-CQ-TT HPT1
578 | Giấy lọc định tính F110 mm |  | Newstar |  | Newstar |  |  | Hộp/100t | 15 | (3)CHE10015-CQ-TT HPT1
579 | Nước rửa chén Sunlight 400g |  | Việt Nam |  | Việt Nam |  |  | Chai/ 750g | 10 | (3)CHE10015-CQ-TT HPT1
580 | Bộ lau nhà 360 |  | Việt Nam |  | Việt Nam |  |  | Bộ | 1 | (3)CHE10015-CQ-TT HPT1
581 | Bút lông dầu lớn Thiên Long |  | Việt Nam |  | Việt Nam |  |  | Cây | 5 | (3)CHE10015-CQ-TT HPT1
582 | Túi rác đại (55x65 cm) |  | Việt Nam |  | Việt Nam |  |  | Kg | 10 | (3)CHE10015-CQ-TT HPT1
583 | Hồ dán giấy |  | Việt Nam |  | Việt Nam |  |  | Chai/ 30ml | 10 | (3)CHE10015-CQ-TT HPT1
584 | Pipet vạch 5 ml | 021.01.005 | Isolab | 2023 | Đức | Isolab | Vật liệu: Thủy tinh , khắc vạch Dung tích: 5 ml . Dung sai +-0.03 ml | cái | 10 | (3)CHE10015-CQ-TT HPT1
585 | Pipet vạch 10 ml |  | Onelab |  | Trung Quốc |  |  | Cái | 10 | (3)CHE10015-CQ-TT HPT1
586 | Chổi rửa dụng cụ thí nghiệm nhỏ-VN |  | Việt Nam |  | Việt Nam | 10800 | Việt Nam | Cái | 100 | (3)CHE10015-CQ-TT HPT1
587 | Quả bóp cao su 1 van 90ml/ ONELAB |  | Onelab |  | Onelab | 24200 | Onelab | Cái | 50 | (3)CHE10015-CQ-TT HPT1
588 | Cốc thủy tinh 1000 ml |  | Onelab |  | Trung Quốc |  |  | Cái | 5 | (3)CHE10015-CQ-TT HPT1
589 | Cốc thủy tinh 500 mL |  | Onelab |  | Trung Quốc |  |  | Cái | 5 | (3)CHE10015-CQ-TT HPT1
590 | Đũa thủy tinh 20cm |  | Onelab |  | Trung Quốc |  |  | Cái | 20 | (3)CHE10015-CQ-TT HPT1
591 | Bình định mức 50 ml |  | Onelab |  | Trung Quốc |  |  | Cái | 30 | (3)CHE10015-CQ-TT HPT1
592 | Giấy loc tờ 60x60cm |  | Newstar |  | Trung Quốc |  |  | Tờ | 1 | (4)CHE10011_CQ_HK2
593 | Ống hoàn lưu dài 50 cm, ruột xoắn nhám 24/29 |  | Việt Nam gia công |  | Việt Nam gia công |  |  | Cái | 1 | (4)CHE10011_CQ_HK2
594 | Aluminium oxide active, neutral, For column chromatography, cas: 1344-28-1 |  | Oxford |  | ấn |  |  | Chai/ 500g | 1 | (4)CHE10011_CQ_HK2
595 | Ống nhỏ giọt thủy tinh dài 145 mm |  | Onelab |  | Trung Quốc |  |  | Hộp/ 250c | 1 | (4)CHE10011_CQ_HK2
596 | Cốc thủy tinh 100ml |  | Onelab |  | Trung Quốc |  |  | Cái | 1 | (4)CHE10011_CQ_HK2
597 | Cốc thủy tinh 250 mL |  | Onelab |  | Trung Quốc |  |  | Cái | 1 | (4)CHE10011_CQ_HK2
598 | Nút cao su màu trắng số 6 |  | Việt Nam |  | Việt Nam |  |  | Cái | 1 | (4)CHE10011_CQ_HK2
599 | Nút cao su màu trắng số 5 |  | Việt Nam |  | Việt Nam |  |  | Cái | 1 | (4)CHE10011_CQ_HK2
600 | Nút cao su màu trắng số 4 |  | Việt Nam |  | Việt Nam |  |  | Cái | 1 | (4)CHE10011_CQ_HK2
601 | Ống Sinh hàn ruột thằng dài 22cm nhám 24/29 |  | Việt Nam gia công |  | Việt Nam gia công |  |  | Cái | 1 | (4)CHE10011_CQ_HK2
602 | Micropipet hấp tiệt trùng 1kênh 100 - 1000ul |  | Phoenix Instrument -Đức |  | Trung Quốc |  |  | Cái | 1 | (4)CHE10011_CQ_HK2
603 | Chai thủy tinh có nắp vặn, 1 L |  | Biohall Germany/ Ấn |  | Ấn Độ |  |  | Cái | 1 | (4)CHE10011_CQ_HK2
604 | Bình Wurtz (liên hệ để lấy thông số chi tiết) - Bình wurtz 100ml, NS24/29 |  | Việt Nam GC |  | Việt Nam GC |  |  | Cái | 1 | (4)CHE10011_CQ_HK2
605 | Đũa thủy tinh |  | Onelab |  | Trung Quốc |  |  | Cái | 1 | (4)CHE10011_CQ_HK2
606 | Bính lóng 125 mL (Bình lắng quả lê khóa nhựa 100ml) |  | Biohall Germany/ Ấn |  | Ấn Độ |  |  | Cái | 1 | (4)CHE10011_CQ_HK2
607 | Ống mao quản dài 100mm x đkính 1.55mm, hai đầu hở, (100cái/hộp), đo điểm nóng chảy | 2930210 | Marienfeld |  | Marienfeld |  |  | Hộp/ 100c | 1 | (4)CHE10011_CQ_HK2
608 | Phễu nhựa f 90 mm |  | Onelab |  | Trung Quốc |  |  | Cái | 1 | (4)CHE10011_CQ_HK2
609 | Phễu thủy tinh f 60 mm |  | Onelab |  | Trung Quốc |  |  | Cái | 1 | (4)CHE10011_CQ_HK2
610 | Bộ dụng cụ đục lỗ nút cao su |  | Việt Nam |  | Việt Nam |  |  | Cái | 1 | (4)CHE10011_CQ_HK2
611 | Cối chày sứ 80 mm |  | Onelab |  | Trung Quốc |  |  | Bộ | 1 | (4)CHE10011_CQ_HK2
612 | Chloroform CN (phuy) |  | Chemsol |  | Việt Nam |  |  | Phuy/ 250kg | 1 | (4)CHE10011_CQ_HK2
613 | Đinh sắt dài 1 cm |  | Việt Nam |  | Việt Nam |  |  | Kg | 10 | (5)CHE10018_CQ_HK2
614 | KI (PA) |  | Trung Quốc |  | Trung Quốc |  |  | Chai/ 500g | 10 | (5)CHE10018_CQ_HK2
615 | K2C2O4.H2O (PA) |  | Trung quốc |  | Trung quốc |  |  | Chai/ 500g | 1 | (5)CHE10018_CQ_HK2
616 | Eriochrome Black |  | Trung Quốc |  | Trung Quốc |  |  | Chai/ 25g | 5 | (5)CHE10018_CQ_HK2
617 | Becher 1 lít chịu nhiệt |  | Onelab |  | Trung Quốc |  |  | Cái | 1 | (5)CHE10018_CQ_HK2
618 | Becher 500 ml chịu nhiệt |  | Onelab |  | Trung Quốc |  |  | Cái | 1 | (5)CHE10018_CQ_HK2
619 | Becher 100 ml đường kính 5.7 cm , chiều cao 7.2 cm chịu nhiệt |  | Onelab |  | Trung Quốc |  |  | Cái | 1 | (5)CHE10018_CQ_HK2
620 | Becher 250 ml đường kính 7.5 cm, chiều cao 9.5 cm chịu nhiệt |  | Onelab |  | Trung Quốc |  |  | Cái | 1 | (5)CHE10018_CQ_HK2
621 | Bầu brôm 60 ml khóa nhựa teflon 50ml |  | Biohall Germany/ Ấn |  | Ấn Độ |  |  | Cái | 1 | (5)CHE10018_CQ_HK2
622 | Bình tam giác có vòi 250 mL (đường kính bên trong cổ f 32 đến 34 mm; đướng kính bên ngoài cổ f 40 đến 44 mm) |  | Onelab |  | Trung Quốc |  |  | Cái | 1 | (5)CHE10018_CQ_HK2
623 | Phễu lọc sứ (phi 60 mm) |  | Onelab |  | Trung Quốc |  |  | Cái | 1 | (5)CHE10018_CQ_HK2
624 | Phễu lọc nhựa (phi 75 mm) |  | Biohall Germany/ Ấn |  | Ấn Độ |  |  | Cái | 1 | (5)CHE10018_CQ_HK2
625 | Phễu thủy tinh xốp G3, 100 mL (phi trong = 61 mm) |  | Onelab |  | Trung Quốc |  |  | Cái | 1 | (5)CHE10018_CQ_HK2
626 | Ống thủy tinh vuông 9×9 cm đường kính ngoài = 8 mm |  | Việt Nam |  | Việt Nam |  |  | Cái | 1 | (5)CHE10018_CQ_HK2
627 | Ống thủy tinh thẳng 30 cm đường kính ngoài = 8 mm |  | Việt Nam |  | Việt Nam |  |  | Cái | 1 | (5)CHE10018_CQ_HK2
628 | Ống thủy tinh L (7 x 20 cm, đường kính ngoài 8 mm) |  | Việt Nam |  | Việt Nam |  |  | Cái | 1 | (5)CHE10018_CQ_HK2
629 | Nút cao su trắng số 7 (φ = 30 → 35 → 37,5 cm) |  | Việt Nam |  | Việt Nam |  |  | Cái | 1 | (5)CHE10018_CQ_HK2
630 | Đũa thủy tinh dài 20 cm |  | Onelab |  | Trung Quốc |  |  | Cái | 1 | (5)CHE10018_CQ_HK2
631 | Buret 25 mL |  | Onelab |  | Trung Quốc |  |  | Cái | 1 | (5)CHE10018_CQ_HK2
632 | Bình định mức 50 ml |  | Onelab |  | Trung Quốc |  |  | Cái | 1 | (5)CHE10018_CQ_HK2
633 | Bình định mức 100 ml |  | Onelab |  | Trung Quốc |  |  | Cái | 1 | (5)CHE10018_CQ_HK2
634 | Pipet vạch 5 ml |  | Onelab |  | TQ |  |  | Cái | 1 | (5)CHE10018_CQ_HK2
635 | Pipet vạch 10 ml |  | Onelab |  | Trung Quốc |  |  | Cái | 1 | (5)CHE10018_CQ_HK2
636 | Pipet bầu 5 ml |  | Trung Quốc |  | Trung Quốc |  |  | Cái | 1 | (5)CHE10018_CQ_HK2
637 | Pipet bầu 10 ml |  | Trung Quốc |  | Trung Quốc |  |  | Cái | 1 | (5)CHE10018_CQ_HK2
638 | Dụng cụ bếp điện đơn Perfect HP789-1 - 1000W | ONELAB-HP-1500 | Onelab |  | Trung Quốc |  |  | Cái | 1 | (5)CHE10018_CQ_HK2
639 | Dụng cụ gia nhiệt dây amiso trần đường kính mặt bếp là 13 cm |  | Việt Nam |  | Việt Nam |  |  | Cái | 1 | (5)CHE10018_CQ_HK2
640 | Ống gen cách điện sợi thủy tinh D5 (8 mm) |  | Việt Nam |  | Việt Nam |  |  | Sợi | 30 | (5)CHE10018_CQ_HK2
641 | Phích cắm điện chân tròn điện quang PC 2A - 02 |  | Việt Nam |  | Việt Nam |  |  | Cái | 1 | (5)CHE10018_CQ_HK2
642 | Giấy lọc f11 cm |  | Newstar |  | Trung Quốc |  |  | Hộp/ 100t | 1 | (5)CHE10018_CQ_HK2
643 | Giấy lọc f11 cm |  | Newstar |  | Trung Quốc |  |  | Hộp/ 100t | 1 | (5)CHE10018_CQ_HK2
644 | Sóng hở 1T9 (Kích thước 62.6 x 42.4 x 19 cm, chất liệu HDPE) |  | Việt Nam |  | Việt Nam |  |  | Cái | 1 | (5)CHE10018_CQ_HK2
645 | Sóng hở 1T5 (Kích thước 62.6 x 42.4 x 15 cm, chất liệu HDPE) |  | Việt Nam |  | Việt Nam |  |  | Cái | 1 | (5)CHE10018_CQ_HK2
646 | Rổ lưới bằng nhựa 45x30x15 cm |  | Việt Nam |  | Việt Nam |  |  | Cái | 1 | (5)CHE10018_CQ_HK2
647 | Bịch nilon PE 7 x 14 cm |  | Việt Nam |  | Việt Nam |  |  | Kg | 1 | (5)CHE10018_CQ_HK2
648 | Bịch nilon kiếng 7 x 14 cm |  | Việt Nam |  | Việt Nam |  |  | Kg | 1 | (5)CHE10018_CQ_HK2
649 | Túi xốp 20x20 cm |  | Việt Nam |  | Việt Nam |  |  | kg | 1 | (5)CHE10018_CQ_HK2
650 | Chai nhựa HDPE 500mL màu nâu |  | Onelab |  | Trung Quốc |  |  | Cái | 1 | (5)CHE10018_CQ_HK2
651 | Chai nhựa HDPE 500mL màu trắng |  | Onelab |  | Trung Quốc |  |  | Cái | 1 | (5)CHE10018_CQ_HK2
652 | Dụng cụ Cân kĩ thuật điện tử 2 số lẻ ONELAB (310g/10mg-0.01gam) - chuẩn ngoại | XY300-2C | Onelab |  | Trung Quốc |  |  | Cái | 1 | (5)CHE10018_CQ_HK2
653 | Khóa đôi thí nghiệm |  | Onelab |  | Trung Quốc |  |  | Cái | 1 | (5)CHE10018_CQ_HK2
654 | Vòng inox (phi 70 mm) | Chưa gồm khóa đôi | Onelab |  | Trung Quốc |  |  | Cái | 1 | (5)CHE10018_CQ_HK2
655 | Kẹp cổ bình cầu |  | Onelab |  | Trung Quốc |  |  | Cái | 1 | (5)CHE10018_CQ_HK2
656 | Kẹp buret bằng nhựa |  | Onelab |  | Trung Quốc |  |  | Cái | 1 | (5)CHE10018_CQ_HK2
657 | Chân giá thí nghiệm 14x19 cm |  | Việt Nam |  | Việt Nam |  |  | Cái | 1 | (5)CHE10018_CQ_HK2
658 | Xô nhựa Duy tân 20 Lít Kích thước: 37x34x33 cm có nắp đậy có quai xách |  | Việt Nam |  | Việt Nam |  |  | Cái | 1 | (5)CHE10018_CQ_HK2
659 | Bình tia nhựa 500 mL (miệng rộng) |  | Onelab |  | Trung Quốc |  |  | Cái | 1 | (5)CHE10018_CQ_HK2
660 | Khẩu trang chống độc hóa chất 3M 8247 |  | Việt Nam |  | Việt Nam |  |  | Cái | 1 | (5)CHE10018_CQ_HK2
661 | Ca nhựa 2 L - có chia vạch |  | Onelab |  | Trung Quốc |  |  | Cái | 1 | (5)CHE10018_CQ_HK2
662 | Ca nhựa 1 L - có chia vạch |  | Onelab |  | Trung Quốc |  |  | Cái | 1 | (5)CHE10018_CQ_HK2
663 | Ca nhựa 5L - có chia vạch |  | Onelab |  | Trung Quốc |  |  | Cái | 1 | (5)CHE10018_CQ_HK2
664 | Bình lọc chân không 1L |  | Onelab |  | Trung Quốc |  |  |  | 1 | (5)CHE10018_CQ_HK2
665 | Phễu lọc sứ phi 200 mm |  | Onelab |  | Trung Quốc |  |  |  | 1 | (5)CHE10018_CQ_HK2
666 | Vòng đệm Guko cho phễu lọc | 292020001 | Duran |  | Duran |  |  | Bộ | 1 | (5)CHE10018_CQ_HK2
667 | Giá đỡ ống nghiệm 6 lỗ |  | Việt Nam |  | Việt Nam |  |  | Cái | 1 | (5)CHE10018_CQ_HK2
668 | ghế nhựa cao Duy tân ghế nhựa: Kích thước (Dài, rộng, cao) : 35 x 35 x 46 cm | H156 | Duy Tân |  | Việt Nam |  |  | Cái | 1 | (5)CHE10018_CQ_HK2
669 | Chổi quét nhà |  | Việt Nam |  | Việt Nam |  |  | Cái | 1 | (5)CHE10018_CQ_HK2
670 | Ki hốt rác |  | Việt Nam |  | Việt Nam |  |  | Cái | 1 | (5)CHE10018_CQ_HK2
671 | Cây lau nhà vắt tay |  | Việt Nam |  | Việt Nam |  |  | Cái | 1 | (5)CHE10018_CQ_HK2
672 | Kéo 21cm |  | Việt Nam |  | Việt Nam |  |  | Cái | 1 | (5)CHE10018_CQ_HK2
673 | Hồ nước dán giấy |  | Việt Nam |  | Việt Nam |  |  | Chai/ 30ml | 1 | (5)CHE10018_CQ_HK2
674 | Kim bấm số 10 |  | Việt Nam |  | Việt Nam |  |  | Hộp | 1 | (5)CHE10018_CQ_HK2
675 | Băng keo 46.5 x 72 mm |  | Việt Nam |  | Việt Nam |  |  | Cái | 1 | (5)CHE10018_CQ_HK2
676 | Ruột chì bấm 0.5 mm 2B |  | Việt Nam |  | Việt Nam |  |  | Hộp | 1 | (5)CHE10018_CQ_HK2
677 | Túi rác đại (64x78 cm) |  | Việt Nam |  | Việt Nam |  |  | Kg | 1 | (5)CHE10018_CQ_HK2
678 | Túi rác đại (55x65 cm) |  | Việt Nam |  | Việt Nam |  |  | Kg | 1 | (5)CHE10018_CQ_HK2
679 | Bột giặt Omo 4.5 kg |  | Việt Nam |  | Việt Nam |  |  | Gói/ 4.3kg | 1 | (5)CHE10018_CQ_HK2
680 | Xà bông cục safeguard 125g |  | Safeguard |  | Việt Nam |  |  | Hộp | 1 | (5)CHE10018_CQ_HK2
681 | Hộp Bút Gel Thiên Long GEL-09 - Mực Đỏ |  | Việt Nam |  | Việt Nam |  |  | Hộp/ 12c | 1 | (5)CHE10018_CQ_HK2
682 | Hộp 12 Bút nước Deli 6600S nét 0.5mm- màu đỏ |  | Việt Nam |  | Việt Nam |  |  | Hộp/ 12c | 1 | (5)CHE10018_CQ_HK2
683 | Hộp 12 Bút nước Deli 6600S nét 0.5mm- màu đen |  | Việt Nam |  | Việt Nam |  |  | Hộp/ 12c | 1 | (5)CHE10018_CQ_HK2
684 | Đinh sắt dài 1 cm |  | Việt Nam |  | Việt Nam |  |  | Kg | 1 | CHE10018-CLC- TT HVC2
685 | KI (PA) |  | Trung Quốc |  | Trung Quốc |  |  | Chai/ 500g | 1 | CHE10018-CLC- TT HVC2
686 | K2C2O4.H2O (PA) |  | Trung quốc |  | Trung quốc |  |  | Chai/ 500g | 1 | CHE10018-CLC- TT HVC2
687 | Eriochrome Black |  | Trung Quốc |  | Trung Quốc |  |  | Chai/ 25g | 1 | CHE10018-CLC- TT HVC2
688 | Cốc thủy tinh 1000ml |  | Onelab |  | Trung Quốc |  |  | Cái | 1 | CHE10018-CLC- TT HVC2
689 | Cốc thủy tinh 500 mL |  | Onelab |  | Trung Quốc |  |  | Cái | 1 | CHE10018-CLC- TT HVC2
690 | Cốc thủy tinh 100ml |  | Onelab |  | Trung Quốc |  |  | Cái | 1 | CHE10018-CLC- TT HVC2
691 | Cốc thủy tinh 250 mL |  | Onelab |  | Trung Quốc |  |  | Cái | 1 | CHE10018-CLC- TT HVC2
692 | Bầu brôm 50 ml khóa nhựa teflon (iso lab) |  | Biohall Germany/ Ấn |  | Ấn Độ |  |  | Cái | 1 | CHE10018-CLC- TT HVC2
693 | Bình lắng gạn khóa PTFE 50ml |  | Biohall Germany/ Ấn |  | Ấn Độ |  |  | Cái | 1 | CHE10018-CLC- TT HVC2
694 | Bình tam giác có vòi 250 mL (đường kính bên trong cổ f 32 đến 34 mm; đướng kính bên ngoài cổ f 40 đến 44 mm) |  | Onelab |  | Trung Quốc |  |  | Cái | 1 | CHE10018-CLC- TT HVC2
695 | Phễu lọc sứ (phi 60 mm) |  | Onelab |  | Trung Quốc |  |  | Cái | 1 | CHE10018-CLC- TT HVC2
696 | Phễu thủy tinh xốp G3-80 ML |  | Biohall Germany/ Ấn |  | Ấn Độ |  |  | Cái | 1 | CHE10018-CLC- TT HVC2
697 | Bình tam giác, cổ hẹp 250ml KT: 34x145mm |  | Duran |  | Duran |  |  | Cái | 1 | CHE10018-CLC- TT HVC2
698 | Ống thủy tinh vuông 9×9 cm đường kính ngoài = 8 mm |  | Việt Nam |  | Việt Nam |  |  | Cái | 1 | CHE10018-CLC- TT HVC2
699 | Ống thủy tinh thẳng 30 cm đường kính ngoài = 8 mm |  | Việt Nam |  | Việt Nam |  |  | Cái | 1 | CHE10018-CLC- TT HVC2
700 | Ống thủy tinh L (7 x 20 cm, đường kính ngoài 8 mm) |  | Việt Nam |  | Việt Nam |  |  | Cái | 1 | CHE10018-CLC- TT HVC2
701 | Nút cao su trắng số 7 (φ = 30 → 35 → 37,5 cm) |  | Việt Nam |  | Việt Nam |  |  | Cái | 1 | CHE10018-CLC- TT HVC2
702 | Đũa thủy tinh dài 20 cm |  | Onelab |  | Trung Quốc |  |  | Cái | 1 | CHE10018-CLC- TT HVC2
703 | Bình định mức 50 ml |  | Onelab |  | Trung Quốc |  |  | Cái | 1 | CHE10018-CLC- TT HVC2
704 | Bình định mức 100 ml |  | Onelab |  | Trung Quốc |  |  | Cái | 1 | CHE10018-CLC- TT HVC2
705 | Pipet vạch 5 ml |  | Onelab |  | TQ |  |  | Cái | 1 | CHE10018-CLC- TT HVC2
706 | Pipet vạch 10 ml |  | Onelab |  | Trung Quốc |  |  | Cái | 1 | CHE10018-CLC- TT HVC2
707 | Pipet bầu 5 ml |  | Trung Quốc |  | Trung Quốc |  |  | Cái | 1 | CHE10018-CLC- TT HVC2
708 | Pipet bầu 10 ml |  | Onelab |  | Trung Quốc |  |  | Cái | 1 | CHE10018-CLC- TT HVC2
709 | Dụng cụ bếp điện đơn Perfect HP789-1 - 1000W | ONELAB-HP-1500 | Onelab |  | Trung Quốc |  |  | Cái | 1 | CHE10018-CLC- TT HVC2
710 | Bếp điện đơn 1000W |  | Onelab |  | Trung Quốc |  |  | Cái | 1 | CHE10018-CLC- TT HVC2
711 | Dụng cụ gia nhiệt dây amiso trần đường kính mặt bếp là 13 cm |  | Việt Nam |  | Việt Nam |  |  | Cái | 1 | CHE10018-CLC- TT HVC2
712 | Ống gen cách điện sợi thủy tinh D5 (8 mm) |  | Việt Nam |  | Việt Nam |  |  | Sợi | 1 | CHE10018-CLC- TT HVC2
713 | Phích cắm điện chân tròn điện quang PC 2A - 02 |  | Việt Nam |  | Việt Nam |  |  | Cái | 1 | CHE10018-CLC- TT HVC2
714 | Giấy lọc f11 cm |  | Newstar |  | Trung Quốc |  |  | Hộp/ 100t | 1 | CHE10018-CLC- TT HVC2
715 | Giấy lọc f11 cm |  | Newstar |  | Trung Quốc |  |  | Hộp/ 100t | 1 | CHE10018-CLC- TT HVC2
716 | Rổ lưới bằng nhựa 45x30x15 cm |  | Việt Nam |  | Việt Nam |  | Sóng lưới nhỏ 46.5 x 31 x 10.5 cm | Cái | 1 | CHE10018-CLC- TT HVC2
717 | Bịch nilon PE 7 x 14 cm |  | Việt Nam |  | Việt Nam |  |  | Kg | 1 | CHE10018-CLC- TT HVC2
718 | Bịch nilon kiếng 7 x 14 cm |  | Việt Nam |  | Việt Nam |  |  | Kg | 1 | CHE10018-CLC- TT HVC2
719 | Túi xốp 20x20 cm |  | Việt Nam |  | Việt Nam |  |  | kg | 1 | CHE10018-CLC- TT HVC2
720 | Xà bông cục safeguard thảo mộc 125g |  | Safeguard |  | Việt Nam |  |  | Hộp | 1 | CHE10018-CLC- TT HVC2
721 | Nước rửa chén Sunlight 400g |  | Việt Nam |  | Việt Nam |  |  | Chai/ 750g | 1 | CHE10018-CLC- TT HVC2
722 | Chai nhựa HDPE 500mL màu nâu |  | Onelab |  | Trung Quốc |  |  | Cái | 1 | CHE10018-CLC- TT HVC2
723 | Chai nhựa HDPE 500mL màu trắng |  | Onelab |  | Trung Quốc |  |  | Cái | 1 | CHE10018-CLC- TT HVC2
724 | ghế nhựa cao Duy tân ghế nhựa: Kích thước (Dài, rộng, cao) : 35 x 35 x 46 cm | H156 | Duy Tân |  | Việt Nam |  |  | Cái | 1 | CHE10018-CLC- TT HVC2
725 | Chổi quét nhà |  | Việt Nam |  | Việt Nam |  |  | Cái | 1 | CHE10018-CLC- TT HVC2
726 | Ki hốt rác |  | Việt Nam |  | Việt Nam |  |  | Cái | 1 | CHE10018-CLC- TT HVC2
727 | Cây lau nhà vắt tay |  | Việt Nam |  | Việt Nam |  |  | Cái | 1 | CHE10018-CLC- TT HVC2
728 | Kéo 21cm |  | Việt Nam |  | Việt Nam |  |  | Cái | 1 | CHE10018-CLC- TT HVC2
729 | Hồ nước dán giấy |  | Việt Nam |  | Việt Nam |  |  | Chai/ 30ml | 1 | CHE10018-CLC- TT HVC2
730 | Kim bấm số 10 (Hộp nhỏ) |  | Việt Nam |  | Việt Nam |  |  | Hộp | 1 | CHE10018-CLC- TT HVC2
731 | Ruột chì bấm 0.5 mm 2B |  | Việt Nam |  | Việt Nam |  |  | Hộp | 1 | CHE10018-CLC- TT HVC2
732 | Túi rác đại (64x78 cm) |  | Việt Nam |  | Việt Nam |  |  | Kg | 1 | CHE10018-CLC- TT HVC2
733 | Túi rác đại (55x65 cm) |  | Việt Nam |  | Việt Nam |  |  | Kg | 1 | CHE10018-CLC- TT HVC2
734 | Bột giặt Omo |  | Việt Nam |  | Việt Nam |  |  | Gói/ 4.3kg | 1 | CHE10018-CLC- TT HVC2
735 | Dithizone |  | Trung Quốc |  | Trung Quốc |  |  | Chai/ 25g | 1 | CHE10015-CLC-TT HPT1
736 | Bật lửa BIC |  | Việt Nam |  | Việt Nam |  |  | Cái | 20 | CHE10015-CLC-TT HPT1
737 | Bình nhựa chứa dung dịch, HDPE, 25 lít |  | DINLAB Laborgeräte |  | Trung Quốc |  |  | cái | 2 | CHE10015-CLC-TT HPT1
738 | Cốc thủy tinh 1000 ml |  | Onelab |  | Trung Quốc |  |  | Cái | 8 | CHE10015-CLC-TT HPT1
739 | Cốc thủy tinh 500 mL |  | Onelab |  | Trung Quốc |  |  | Cái | 5 | CHE10015-CLC-TT HPT1
740 | Đũa thủy tinh 20cm |  | Onelab |  | Trung Quốc |  |  | Cái | 25 | CHE10015-CLC-TT HPT1
741 | Erlen thuỷ tinh 250 mL |  | Onelab |  | Trung Quốc |  |  | Cái | 50 | CHE10015-CLC-TT HPT1
742 | Giấy lọc định tính F110 mm |  | Newstar |  | Newstar |  |  | Hộp/100t | 5 | CHE10015-CLC-TT HPT1
743 | Khăn lau bàn vải microfiber |  | Việt Nam |  | Việt Nam |  |  | Kg | 4 | CHE10015-CLC-TT HPT1
744 | Khăn lau bàn ghế 30×30 (cm) |  | Việt Nam |  | Việt Nam |  |  | Kg | 5 | CHE10015-CLC-TT HPT1
745 | Nước rửa chén Sunlight 400g |  | Việt Nam |  | Việt Nam |  |  | Chai/ 750g | 10 | CHE10015-CLC-TT HPT1
746 | Nước rửa tay Lifebouy |  | Việt Nam |  | Việt Nam |  |  | Chai/ 450g | 10 | CHE10015-CLC-TT HPT1
747 | Kéo y tế 18 cm |  | Việt Nam |  | Việt Nam |  |  | Cái | 10 | CHE10015-CLC-TT HPT1
748 | Chổi quét nhà |  | Việt Nam |  | Việt Nam |  |  | Cây | 5 | CHE10015-CLC-TT HPT1
749 | Ki hốt rác |  | Việt Nam |  | Việt Nam |  |  | Cái | 3 | CHE10015-CLC-TT HPT1
750 | Bộ lau nhà 360 |  | Việt Nam |  | Việt Nam |  |  | Bộ | 2 | CHE10015-CLC-TT HPT1
751 | Bút lông dầu lớn Thiên Long |  | Việt Nam |  | Việt Nam |  |  | Cây | 5 | CHE10015-CLC-TT HPT1
752 | Hồ dán giấy |  | Việt Nam |  | Việt Nam |  |  | Chai/ 30ml | 10 | CHE10015-CLC-TT HPT1
753 | Muối biển hột NaCl |  | Việt Nam |  | Việt Nam |  |  | Gói/ 1kg | 1 | CHE10017-CLC-TT HVC1
754 | (NH4)2C2O4 |  | Trung Quốc |  | Trung Quốc |  |  | Chai 500g | 1 | CHE10017-CLC-TT HVC1
755 | Na2HPO4 |  | Trung Quốc |  | Trung Quốc |  |  | Chai/ 500g | 1 | CHE10017-CLC-TT HVC1
756 | Ca(OH)2 |  | Trung Quốc |  | Xilong |  |  | Chai/ 500g | 1 | CHE10017-CLC-TT HVC1
757 | KI |  | Trung Quốc |  | Trung Quốc |  |  | Chai/ 500g | 1 | CHE10017-CLC-TT HVC1
758 | NaNO2 |  | Trung Quốc |  | Trung Quốc |  |  | Chai/ 500g | 1 | CHE10017-CLC-TT HVC1
759 | KIO3 |  | Trung Quốc |  | Trung Quốc |  |  | Chai/ 250g | 1 | CHE10017-CLC-TT HVC1
760 | K2Cr2O7 |  | Trung quốc | Trung quốc |  |  | Chai 500g | 1 | 1 | CHE10017-CLC-TT HVC1
761 | K2C2O4 |  | Trung quốc |  | Trung quốc |  |  | Chai/ 500g | 2 | CHE10017-CLC-TT HVC1
762 | Ống thủy tinh vuông 9×9 cm đường kính ngoài = 8 mm |  | Việt Nam |  | Việt Nam |  |  | Cái | 1 | CHE10017-CLC-TT HVC1
763 | Ống thủy tinh thẳng 30 cm đường kính ngoài = 8 mm |  | Việt Nam |  | Việt Nam |  |  | Cái | 1 | CHE10017-CLC-TT HVC1
764 | Ống thủy tinh L (7 x 20 cm, đường kính ngoài 8 mm) |  | Việt Nam |  | Việt Nam |  |  | Cái | 1 | CHE10017-CLC-TT HVC1
765 | Nút cao su trắng số 7 (φ = 30 → 35 → 37,5 cm) |  | Việt Nam |  | Việt Nam |  |  | Cái | 1 | CHE10017-CLC-TT HVC1
766 | Nút cao su trắng số 8 (φ = 33,5 → 37,5 → 42 cm) |  | Việt Nam |  | Việt Nam |  |  | Cái | 1 | CHE10017-CLC-TT HVC1
767 | Đũa thủy tinh dài 20 cm |  | Onelab |  | Trung Quốc |  |  | Cái | 1 | CHE10017-CLC-TT HVC1
768 | Bình định mức 50 ml |  | Onelab |  | Trung Quốc |  |  | Cái | 1 | CHE10017-CLC-TT HVC1
769 | Bình định mức 100 ml |  | Onelab |  | Trung Quốc |  |  | Cái | 1 | CHE10017-CLC-TT HVC1
770 | Bình định mức 500 ml |  | Onelab |  | Trung Quốc |  |  | Cái | 1 | CHE10017-CLC-TT HVC1
771 | Bình định mức 1000 ml |  | Onelab |  | Trung Quốc |  |  | Cái | 1 | CHE10017-CLC-TT HVC1
772 | Pipet vạch 5 ml |  | Onelab |  | TQ |  |  | Cái | 1 | CHE10017-CLC-TT HVC1
773 | Pipet vạch 10 ml |  | Onelab |  | Trung Quốc |  |  | Cái | 1 | CHE10017-CLC-TT HVC1
774 | Pipet bầu 5 ml |  | Trung Quốc |  | Trung Quốc |  |  | Cái | 1 | CHE10017-CLC-TT HVC1
775 | Pipet bầu 10 ml |  | Onelab |  | Trung Quốc |  |  | Cái | 1 | CHE10017-CLC-TT HVC1
776 | Dụng cụ bếp điện đơn Perfect HP789-1 - 1000W | ONELAB-HP-1500 | Onelab |  | Trung Quốc |  |  | Cái | 1 | CHE10017-CLC-TT HVC1
777 | Dụng cụ bếp điện đơn 1000W |  | Onelab |  | Trung Quốc |  |  | Cái | 1 | CHE10017-CLC-TT HVC1
778 | Dụng cụ gia nhiệt dây amiso trần đường kính mặt bếp là 13 cm |  | Việt Nam |  | Việt Nam |  |  | Cái | 1 | CHE10017-CLC-TT HVC1
779 | Ống gen cách điện sợi thủy tinh D5 (5 mm) |  | Việt Nam |  | Việt Nam |  |  | Sợi | 1 | CHE10017-CLC-TT HVC1
780 | Phích cắm điện chân tròn điện quang PC 2A - 02 |  | Việt Nam |  | Việt Nam |  |  | Cái | 1 | CHE10017-CLC-TT HVC1
781 | Giấy lọc f11 cm |  | Newstar |  | Trung Quốc |  |  | Hộp/ 100t | 1 | CHE10017-CLC-TT HVC1
782 | Giấy lọc f11 cm |  | Newstar |  | Trung Quốc |  |  | Hộp/ 100t | 1 | CHE10017-CLC-TT HVC1
783 | Rổ lưới bằng nhựa 45x30x15 cm |  | Việt Nam |  | Việt Nam |  |  | Cái | 1 | CHE10017-CLC-TT HVC1
784 | Bịch nilon PE 7 x 14 cm |  | Việt Nam |  | Việt Nam |  |  | Kg | 1 | CHE10017-CLC-TT HVC1
785 | Bịch nilon kiếng 7 x 14 cm |  | Việt Nam |  | Việt Nam |  |  | Kg | 1 | CHE10017-CLC-TT HVC1
786 | Túi xốp 20x20 cm |  | Việt Nam |  | VN |  |  | kg | 1 | CHE10017-CLC-TT HVC1
787 | Xà bông cục safeguard thảo mộc 125g |  | Safeguard |  | Việt Nam |  |  | Hộp | 1 | CHE10017-CLC-TT HVC1
788 | Nước rửa chén Sunlight 400g |  | Việt Nam |  | Việt Nam |  |  | Chai/ 750g | 1 | CHE10017-CLC-TT HVC1
789 | Chai nhựa HDPE 500mL màu nâu |  | Onelab |  | Trung Quốc |  |  | Cái | 1 | CHE10017-CLC-TT HVC1
790 | Chai nhựa HDPE 500mL màu trắng |  | Onelab |  | Trung Quốc |  |  | Cái | 1 | CHE10017-CLC-TT HVC1
791 | ghế nhựa cao Duy tân ghế nhựa: Kích thước (Dài, rộng, cao) : 35 x 35 x 46 cm | H156 | Duy Tân |  | Việt Nam |  |  | Cái | 1 | CHE10017-CLC-TT HVC1
792 | Chổi quét nhà |  | Việt Nam |  | Việt Nam |  |  | Cái | 1 | CHE10017-CLC-TT HVC1
793 | Ki hốt rác |  | Việt Nam |  | Việt Nam |  |  | Cái | 1 | CHE10017-CLC-TT HVC1
794 | Cây lau nhà vắt tay |  | Việt Nam |  | Việt Nam |  |  | Cái | 1 | CHE10017-CLC-TT HVC1
795 | Kéo 21cm |  | Việt Nam |  | Việt Nam |  |  | Cái | 1 | CHE10017-CLC-TT HVC1
796 | Hồ nước dán giấy |  | Việt Nam |  | Việt Nam |  |  | Chai/ 30ml | 1 | CHE10017-CLC-TT HVC1
797 | Kim bấm số 10 (Hộp nhỏ) |  | Việt Nam |  | Việt Nam |  |  | Hộp | 1 | CHE10017-CLC-TT HVC1
798 | Bút bi 0.7 mm (mực đen) |  | Việt Nam |  | Việt Nam |  |  | Cái | 1 | CHE10017-CLC-TT HVC1
799 | Ruột chì bấm 0.5 mm 2B |  | Việt Nam |  | Việt Nam |  |  | Hộp | 1 | CHE10017-CLC-TT HVC1
800 | Túi rác đại (64x78 cm) |  | Việt Nam |  | Việt Nam |  |  | Kg | 1 | CHE10017-CLC-TT HVC1
801 | Túi rác đại (55x65 cm) |  | Việt Nam |  | Việt Nam |  |  | Kg | 1 | CHE10017-CLC-TT HVC1
802 | Bột giặt Omo |  | Việt Nam |  | Việt Nam |  |  | Gói/ 4.3kg | 1 | CHE10017-CLC-TT HVC1
803 | Hộp Bút lông dầu Thiên Long PM-04 (màu đỏ) |  | Việt Nam |  | Việt Nam |  |  | Hộp/ 10c | 1 | CHE10017-CLC-TT HVC1
804 | Giấy pH 1-14 |  | Newstar |  | Trung Quốc |  |  | Tập | 100 | CHE00081-CLC-TH HĐC1
805 | Giấy lọc 102 (110mm) |  | Newstar |  | Newstar |  |  | Hộp/ 100t | 100 | CHE00081-CLC-TH HĐC1
806 | Đũa thủy tinh (dài 250mm) |  | Onelab |  | Trung Quốc |  |  | cái | 50 | CHE00081-CLC-TH HĐC1
807 | Bình Tia nước (500ml) |  | Onelab |  | Trung Quốc |  |  | cái | 20 | CHE00081-CLC-TH HĐC1
808 | Erlen 100mL cổ trơn rộng |  | Onelab |  | Trung Quốc |  |  | cái | 20 | CHE00081-CLC-TH HĐC1
809 | Ống đong thủy tinh 100ml |  | Onelab |  | Trung Quốc |  |  | cái | 20 | CHE00081-CLC-TH HĐC1
810 | Ống đong thủy tinh 50ml |  | Onelab |  | Trung Quốc |  |  | cái | 20 | CHE00081-CLC-TH HĐC1
811 | Cốc thủy tinh 2000ml |  | Onelab |  | Trung Quốc |  |  | cái | 5 | CHE00081-CLC-TH HĐC1
812 | Cốc thủy tinh 250 mL |  | Onelab |  | Trung Quốc |  |  | cái | 10 | CHE00081-CLC-TH HĐC1
813 | Giấy vệ sinh |  | An An |  | Việt Nam |  |  | cuộn | 10 | CHE00081-CLC-TH HĐC1
814 | Pipet nhựa hộp 500 c |  | Onelab |  | Trung Quốc |  |  | hộp | 2 | CHE00081-CLC-TH HĐC1
815 | NaCl |  | Trung Quốc |  | Trung Quốc |  |  | Chai/ 500g | 7 | CHE00081-CLC-TH HĐC1
816 | KI |  | Trung Quốc |  | Trung Quốc |  |  | Chai/ 500g | 5 | CHE00081-CLC-TH HĐC1
817 | I2 |  | Trung quốc |  | Trung quốc |  |  | Chai/ 250g | 2 | CHE00081-CLC-TH HĐC1
818 | K2C2O4 |  | Trung quốc |  | Trung quốc |  |  | Chai/ 500g | 5 | CHE00081-CLC-TH HĐC1
819 | CoCl2 6H2O |  | Trung Quốc |  | Trung Quốc |  |  | Chai/ 100g | 2 | CHE00081-CLC-TH HĐC1
820 | Acetone |  | Chemsol |  | Việt Nam |  |  | Chai/ 500ml | 1 | CHE00081-CLC-TH HĐC1 PHẦN B
821 | Giấy vệ sinh An An |  | An An |  | Việt Nam |  |  | Lốc 10 cuộn | 1 | CHE00081-CLC-TH HĐC1 PHẦN B
822 | Chloroform |  | Fisher | [5 empty] | 5 | CHEM10013-CLC_TTHL1
823 | Cân Kỹ Thuật 3 Số chuẩn ngoại 310g | JA303P | Onelab |  |  |  |  | Cái | 2 | CHEM10013-CLC_TTHL1
824 | Erlen 250mL |  | Onelab |  | Trung Quốc |  |  | Cái | 50 | CHEM10013-CLC_TTHL1
825 | Giấy loc tờ 60x60cm |  | Newstar |  | Trung Quốc |  |  | Tờ | 200 | CHE10011-CLC-TT HHC1
826 | Ống hoàn lưu dài 50 cm, ruột xoắn nhám 24/29 |  | Việt Nam gia công |  | Việt Nam gia công |  |  | Cái | 1 | CHE10011-CLC-TT HHC1
827 | Aluminium oxide active, neutral, For column chromatography, cas: 1344-28-1 |  | Oxford |  | ấn |  |  | Chai/ 500g | 1 | CHE10011-CLC-TT HHC1
828 | Ống nhỏ giọt thủy tinh dài 145 mm |  | Onelab |  | Trung Quốc |  |  | Hộp/ 250c | 1 | CHE10011-CLC-TT HHC1
829 | Cốc thủy tinh 100ml |  | Onelab |  | Trung Quốc |  |  | Cái | 1 | CHE10011-CLC-TT HHC1
830 | Cốc thủy tinh 250 mL |  | Onelab |  | Trung Quốc |  |  | Cái | 1 | CHE10011-CLC-TT HHC1
831 | Nút cao su màu trắng số 6 |  | Việt Nam |  | Việt Nam |  |  | Cái | 1 | CHE10011-CLC-TT HHC1
832 | Nút cao su màu trắng số 5 |  | Việt Nam |  | Việt Nam |  |  | Cái | 1 | CHE10011-CLC-TT HHC1
833 | Nút cao su màu trắng số 4 |  | Việt Nam |  | Việt Nam |  |  | Cái | 1 | CHE10011-CLC-TT HHC1
834 | Ống Sinh hàn ruột thằng dài 22cm nhám 24/29 |  | Việt Nam gia công |  | Việt Nam gia công |  |  | Cái | 1 | CHE10011-CLC-TT HHC1
835 | Micropipet hấp tiệt trùng 1kênh 100 - 1000ul |  | Phoenix Instrument -Đức |  | Trung Quốc |  |  | Cái | 1 | CHE10011-CLC-TT HHC1
836 | Chai thủy tinh có nắp vặn, 1 L |  | Biohall Germany/ Ấn |  | Ấn Độ |  |  | Cái | 1 | CHE10011-CLC-TT HHC1
837 | Bình Wurtz (liên hệ để lấy thông số chi tiết) - Bình wurtz 100ml, NS24/29 |  | Việt Nam GC |  | Việt Nam GC |  |  | Cái | 1 | CHE10011-CLC-TT HHC1
838 | Đũa thủy tinh |  | Onelab |  | Trung Quốc |  |  | Cái | 1 | CHE10011-CLC-TT HHC1
839 | Bính lóng 125 mL (Bình lắng quả lê khóa nhựa 100ml) |  | Biohall Germany/ Ấn |  | Ấn Độ |  |  | Cái | 1 | CHE10011-CLC-TT HHC1
840 | Ống mao quản dài 100mm x đkính 1.55mm, hai đầu hở, (100cái/hộp), đo điểm nóng chảy | 2930210 | Marienfeld |  | Marienfeld |  |  | Hộp/ 100c | 1 | CHE10011-CLC-TT HHC1
841 | Phễu nhựa f 90 mm |  | Onelab |  | Trung Quốc |  |  | Cái | 1 | CHE10011-CLC-TT HHC1
842 | Phễu thủy tinh f 60 mm |  | Onelab |  | Trung Quốc |  |  | Cái | 1 | CHE10011-CLC-TT HHC1
843 | Bộ dụng cụ đục lỗ nút cao su |  | Việt Nam |  | Việt Nam |  |  | Cái | 1 | CHE10011-CLC-TT HHC1
844 | Cối chày sứ 80 mm |  | Onelab |  | Trung Quốc |  |  | Bộ | 1 | CHE10011-CLC-TT HHC1

## Mẫu Phụ lục 2
STT | Danh mục hàng hóa | Ký mã hiệu | Nhãn hiệu | Năm sản xuất | Xuất xứ (quốc gia, vùng lãnh thổ) | Hãng sản xuất | Cấu hình, tính năng kỹ thuật cơ bản | Đơn vị tính | Số lượng | Đơn giá (Đã bao gồm thuế GTGT) | Thành tiền (Đã bao gồm thuế GTGT) | Thời gian giao hàng | Ghi chú
1
2
…