## Danh mục
STT | Danh mục hàng hóa | Ký mã hiệu | Nhãn hiệu | Năm sản xuất | Xuất xứ (quốc gia, vùng lãnh thổ) | Hãng sản xuất | Cấu hình, tính năng kỹ thuật cơ bản | Đơn vị tính | Khối lượng | Ghi chú
1 | Ethanol absolute, C2H6O | E/0650DF/17 | Thermo Fisher | 2024 | Mỹ | Thermo Fisher Scientific | Phần trăm độ tinh khiết: 99,8% Dạng vật chất: Lỏng pH: 7 Điểm sôi: 78° C | Chai/ 2,5 Lít | 1 | 01 - BTE10013
2 | Kit tách chiết, EZ-10 Column and collection tube | SD5005 | Biobasic | 2024 | Canada | Biobasic | Chất liệu: Polypropylen Kiểu lọc: Thấm hút Khối lượng làm việc: 0,7 mL Dung tích phễu: 1,0 mL | Gói/ 100 cái | 1 | 01 - BTE10013
3 | Kit tách chiết, Taq DNA Polymerase, recombinant (5 U/μL) | EP0402 | Thermo Fisher | 2024 | Lithuania | Thermo Fisher Scientific | Hiệu suất PCR giàu GC: Thấp Để sử dụng với (Ứng dụng): Chuẩn PCR Loại sản phẩm: Taq DNA Polymerase (Tái tổ hợp) | Ống/ 500 Units | 1 | 01 - BTE10013
4 | Chloroform, 99.8+%, CHCl3 | C/4960/17 | Fisher Chemical | 2024 | Mỹ | Thermo Fisher Scientific | Màu: Không màu Khối lượng mol: 119,38g/mol Độ nóng chảy: -63°C | Chai/ 2.5 Lít | 1 | 01 - BTE10013
5 | PHENOL SATURATED pH 7.9 | DD-020 | ABT | 2024 | Việt Nam | ABT | Mục đích: Phenol saturated pH 7.9 sử dụng trong tách chiết, tinh sạch DNA khỏi protein trên mẫu thực vật, mẫu tế bào nuôi cấy,… Điều kiện lưu trữ: Nhiệt độ mát 2-8°C | Chai/ 400 ml | 1 | 01 - BTE10013
6 | Enzyme cắt giới hạn, EcoRI (10U/µl) | ER0271 | Thermo Fisher | 2024 | Lithuania | Thermo Fisher Scientific | Nồng độ: 10U/µl Độ nhạy metyl hóa: Nhạy cảm với Methyl CpG, Không nhạy cảm với Methyl Dam, Không nhạy cảm với Methyl Dcm Nhiệt độ phản ứng tối ưu: 37°C | Ống/ 5,000 Units | 1 | 01 - BTE10013
7 | Kit tách chiết, XhoI (10 U/μL) | ER0695 | Thermo Fisher | 2024 | Lithuania | Thermo Fisher Scientific | Nồng độ: 10 U/μL Độ nhạy metyl hóa: Nhạy cảm với Methyl CpG, Không nhạy cảm với Methyl Dam, Không nhạy cảm với Methyl Dcm Enzyme: Xho I | Ống/ 5,000 Units | 1 | 01 - BTE10013
8 | Acetic acid, potassium salt, 99+%, pure, anhydrous, C2H3KO2 | 220150010 | Thermo Scientific Chemicals | 2024 | Hà Lan | Thermo Fisher Scientific | Màu: Trắng Phổ hồng ngoại: Phù hợp Hàm lượng: ≥99.0 % | Chai/ 1 kg | 1 | 01 - BTE10013
9 | Môi trường dinh dưỡng, IPTG | IB0168 | Biobasic | 2024 | Canada | Biobasic | Dạng vật chất: Bột tinh thể màu trắng Độ nóng chảy: 112°C±2°C | Chai/ 1 gam | 1 | 01 - BTE10013
10 | Môi trường, Agarose M | SA002-0500 | Genedirex | 2024 | Đài Loan | Genedirex | Xuất hiện: Bột màu trắng Độ bền gel 1% (w/v) gel: >1200 g /cm2 Điểm nóng chảy của gel 1,5% (w/v): 87-89°C | Chai/ 500 gam | 1 | 01 - BTE10013
11 | Kit tách chiết, dNTP Mix (10 mM each) | P031-02 | Vazyme | 2024 | Trung Quốc | Vazyme | PCR companion: dNTP Mix chứa các dung dịch nước được trộn sẵn của dATP, dCTP, dGTP và dTTP, mỗi dung dịch có nồng độ cuối cùng là 10 mM | Ống/5 x 1 ml | 1 | 01 - BTE10013
12 | X-Gal | BB0083 | Biobasic | 2024 | Canada | Biobasic | Dạng: Bột tinh thể màu trắng đến trắng ngà Màu của dung dịch (1% trong DMF/nước 1:1): Colorless | Chai/ 1 gam | 1 | 01 - BTE10013
13 | RNase A, DNase and protease-free (10 mg/mL) | EN0531 | Thermo Scientific | 2024 | Lithuania | Thermo Fisher Scientific | Loại sản phẩm: RNase A. Khối lượng: 10 mg Nồng độ: 10 mg/mL | Chai/ 10 mg | 1 | 01 - BTE10013
14 | Glycerol, 99+%, C3H8O3 | G/0650/15 | Thermo Fisher | 2024 | Mỹ | Thermo Fisher Scientific | Điểm nóng chảy: 18°C Ph: 5 Điểm sôi: 290°C | Chai/ 1 Lít | 1 | 01 - BTE10013
15 | Cồn 96, C2H5OH | 64-17-5-96 | Chemsol | 2024 | Việt Nam | VINA-CHEM | Phần trăm độ tinh khiết: 96% Dạng vật chất: Chất lỏng | Lít | 1 | 01 - BTE10013
16 | Ống ly tâm 50ml | CFT000500 | Jet Biofil | 2024 | Trung Quốc | Guangzhou Jet Bio-Filtration Co., Ltd. | Thân ống: Polypropylene (PP) Nắp ống: Polyethylene mật độ cao (HDPE) Dung tích: 50 ml | Thùng/ 500 cái | 1 | 01 - BTE10013
17 | Ống ly tâm 15ml | CFT000150 | Jet Biofil | 2024 | Trung Quốc | Guangzhou Jet Bio-Filtration Co., Ltd. | Thân ống: Polypropylene (PP) Nắp ống: Polyethylene mật độ cao (HDPE) Dung tích: 15 ml | Thùng/ 500 cái | 1 | 01 - BTE10013
18 | Ống PCR 0,2ml | MB-P02-A | Gunster | 2024 | Trung Quốc | Gunster | Vật liệu: nhựa PP USP Thể tích: 0.2ml Không có: DNase, RNase, DNA, PCR Inhibitor, ATP, Endotoxin | Gói/ 500 cái | 1 | 01 - BTE10013
19 | Ống Microtube PP 1.5ml nắp phẳng, nhãn mờ-chia vạch | 23053 | Flmedical | 2024 | Ý | Flmedical | Ống ly tâm 1,5 ml hình nón Vật liệu: nhựa PP có nắp bằng Trong suốt | Gói/ 500 cái | 1 | 01 - BTE10013
20 | Đầu típ xanh 1000 µl | 28053 | Flmedical | 2024 | Ý | Flmedical | Đầu típ polypropylene loại từ 100 đến 1000 µl | Gói/ 500 cái | 1 | 01 - BTE10013
21 | Đầu tip 10 uL | 20-0010 | Biologix | 2024 | Trung Quốc | Biologix | Vật liệu: Nhựa PP Dung tích hút mẫu: 10µl Có thể hấp tiệt trùng | Gói/ 1000 cái | 1 | 01 - BTE10013
22 | Đầu típ vàng có khía 0-200 µl | 28052 | Flmedical | 2024 | Ý | Flmedical | Đầu típ màu vàng polypropylene, loại từ 0 đến 200 µl | Gói/ 1000 cái | 1 | 01 - BTE10013
23 | Môi trường, Agarose M | SA002-0500 | Genedirex | 2024 | Đài Loan | Genedirex | Xuất hiện: Bột màu trắng Độ bền gel 1% (w/v) gel: >1200 g /cm2 Điểm nóng chảy của gel 1,5% (w/v): 87-89°C | Chai/ 500 gam | 1 | 02 - BIO10022
24 | SolGent™ 1 kb Plus DNA Ladder | SDL54-B500 | Solgent | 2024 | Hàn Quốc | Solgent | Kích thước dải: 100 bp ~ 10.000 bp Số dải: 16 Nồng độ: 150 ng/㎕ | Bộ/ 0.1 ml x 5 ống | 1 | 02 - BIO10022
25 | SolGent™ 1 kb Plus DNA Ladder | SDL54-B500 | Solgent | 2024 | Hàn Quốc | Solgent | Kích thước dải: 100 bp ~ 10.000 bp Số dải: 16 Nồng độ: 150 ng/㎕ | Bộ/ 0.1 ml x 5 ống | 1 | 02 - BIO10022
26 | Ống Microtube PP 2ml nắp phẳng, nhãn mờ-chia vạch | 23073 | Flmedical | 2024 | Ý | Flmedical | Ống ly tâm 2 ml đáy tròn Vật liệu: nhựa PP có nắp bằng Trong suốt | Gói/ 500 cái | 1 | 02 - BIO10022
27 | Ống Microtube PP 1.5ml nắp phẳng, nhãn mờ-chia vạch | 23053 | Flmedical | 2024 | Ý | Flmedical | Ống ly tâm 1,5 ml hình nón Vật liệu: nhựa PP có nắp bằng Trong suốt | Gói/ 500 cái | 1 | 02 - BIO10022
28 | Ống ly tâm, eppendoff 0,5ml | 80-0500 | Biologix | 2024 | Trung Quốc | Biologix | Vật liệu: polypropylene Dung tích: 0,5 ml Nhiệt độ: -20°C đến 121°C | Hộp/ 500 cái | 1 | 02 - BIO10022
29 | Ống ly tâm, Falcon 15ml | 50015 | SPL | 2024 | Hàn Quốc | SPL Life Sciences | Vật liệu: PP/HDPE Kích thước: 17,00 x 120,70 mm | Thùng/ 500 cái | 1 | 02 - BIO10022
30 | Ống ly tâm, Conical tubes 50 ml | 50050 | SPL | 2024 | Hàn Quốc | SPL Life Sciences | Vật liệu: PP/HDPE Kích thước: 30,00 x 116,70 mm | Thùng/ 500 cái | 1 | 02 - BIO10022
31 | Màng Parafilm 10 cm x 38 m | PM996 | Amcor | 2024 | Mỹ | Amcor | Vật liệu: Giấy Parafilm Quy cách: 4 inches x 125 feet (10 cm x 38m) | Cuộn | 1 | 02 - BIO10022
32 | Đầu tip 50-1000 µl | 1001/E | APTACA | 2024 | Ý | APTACA | Vật liệu: Polypropylene Dung tích: 50-1000 ul | Gói/ 1000 cái | 1 | 02 - BIO10022
33 | Đầu típ vàng có khía 0-200 µl | 28052 | Flmedical | 2024 | Ý | Flmedical | Đầu típ màu vàng polypropylene, loại từ 0 đến 200 µl | Gói/ 1000 cái | 1 | 02 - BIO10022
34 | Đầu tip 10 uL | 20-0010 | Biologix | 2024 | Trung Quốc | Biologix | Vật liệu: Nhựa PP Dung tích hút mẫu: 10µl Có thể hấp tiệt trùng | Gói/ 1000 cái | 1 | 02 - BIO10022
35 | Bao rác đại 780 x 900 mm | DD780 | Đại Hoàng Nguyên | 2024 | Việt Nam | Đại Hoàng Nguyên | Size sản phẩm: đại, 780 x 900 mm Sản phẩm gồm 3 cuộn, tổng trọng lượng 1kg | Kg | 1 | 02 - BIO10022
36 | Bơm tiêm 10 ml | BT10-KT-VH | Vinahankook | 2024 | Việt Nam | Vinahankook | Bơm tiêm sử dụng 1 lần 10 ml | Hộp/ 100 cái | 1 | 02 - BIO10022
37 | Bút lông dầu màu xanh | FO-PM-09 | Thiên Long | 2024 | Việt Nam | Thiên Long | Bề rộng 2 nét viết: 0,8 mm & 6 mm Màu mực: Xanh | Cái | 1 | 02 - BIO10022
38 | Bút lông viết bảng màu xanh | BIZ-WB02 | Thiên Long | 2024 | Việt Nam | Thiên Long | Bề rộng 2 nét viết: 0,8 mm & 6 mm Màu mực: Xanh Loại: viết bảng trắng có thể xóa | Cái | 1 | 02 - BIO10022
39 | Dây thun | Size 50mm | Lợi lợi | 2024 | Việt Nam | Lợi lợi | Vật liệu: Cao su tự nhiên Size: 50 mm Chịu nhiệt hấp tiệt trùng | Kg | 1 | 02 - BIO10022
40 | Găng tay không bột size M | Latex-không bột Size M | Vglove | 2024 | Việt Nam | Khải Hoàn | Chất liệu: Cao su tự nhiên Size M, Không bột chưa tiệt trùng. Dùng được cả hai tay, cổ tay được se viền, bề mặt găng tay trơn hoặc vùng bàn tay nhám. Màu trắng cao su tự nhiên | Hộp/ 100 cái | 1 | 02 - BIO10022
41 | Găng tay không bột size M | Latex-không bột Size M | Vglove | 2024 | Việt Nam | Khải Hoàn | Chất liệu: Cao su tự nhiên Size M, Không bột chưa tiệt trùng. Dùng được cả hai tay, cổ tay được se viền, bề mặt găng tay trơn hoặc vùng bàn tay nhám. Màu trắng cao su tự nhiên | Hộp/ 100 cái | 1 | 02 - BIO10022
42 | Găng tay nilon | Găng-nilon | Tuấn Ngọc | 2024 | Việt Nam | Tuấn Ngọc | Bao tay ni lông tiện lợi được sản xuất từ hạt PE có độ bền cao và chịu được mọi tác động lý hóa trong nhiều điều kiện môi trường sử dụng khác nhau. | Hộp/ 100 cái | 1 | 02 - BIO10022
43 | Giấy A4 70gsm | A4 Double A 70gsm | Double A | 2024 | Việt Nam | Double A | Chất lượng: Giấy trắng đẹp, láng, mịn Quy cách: Khổ A4 (500sheets/ Ream) Định lượng: 70gsm | Xấp | 1 | 02 - BIO10022
44 | Giấy vệ sinh | Saigon Care-giấy cuộn | Saigon Care | 2024 | Việt Nam | Sai Gon Coop | Nguyên liệu bột giấy 100%, phụ gia. Giấy dai, mềm mại và an toàn cho da. | Gói/ 10 cuộn | 1 | 02 - BIO10022
45 | Ly giấy loại nhỏ | Lygiay.150ml | Coop Select | 2024 | Việt Nam | Sai Gon Coop | Vật liệu: Giấy phủ màng dành cho thực phẩm Dung tích: 150 ml | Cái | 1 | 02 - BIO10022
46 | Giấy nhôm 5 cm x 30 m | R12 | Ringo | 2024 | Việt Nam | Sai Gon Coop | Loại sản phẩm: Màng nhôm bọc thực phẩm Kích thước: Dài 5m x rộng 30 cm | Cuộn | 1 | 02 - BIO10022
47 | Nước rửa tay 450 gam | P03374 | Lifebuoy | 2024 | Việt Nam | UNILEVER | Nước rửa tay: Công thức Ag+ Khối lượng: 450 gam Mùi: Có mùi An toàn da tay | Chai/ 450 gam | 1 | 02 - BIO10022
48 | Môi trường dinh dưỡng, Tryptone Broth (Tryptone Water) | M463 | Himedia | 2024 | Ấn Độ | Himedia | Tryptone: 10,000 g/l Sodium chloride: 5,000 g/l pH: 7,5±0,2 | Chai/ 500 gam | 1 | 03 - BIO10020
49 | Cồn 96, C2H5OH | 64-17-5-96 | Chemsol | 2024 | Việt Nam | VINA-CHEM | Phần trăm độ tinh khiết: 96% Dạng vật chất: Chất lỏng | Lít | 1 | 03 - BIO10020
50 | di-Potassium hydrogen phosphate anhydrous, K2HPO4 | 16788-57-1 | Xilong | 2024 | Trung Quốc | Xilong Scientific | Hàm lượng ≥98,0% pH: 9,0-9,3 Chloride(Cl): ≤0,004% Sulfate(SO4): ≤0,03% | Chai/ 500 gam | 1 | 03 - BIO10020
51 | Bột thạch, Agar | Agar-1Kg | Platapiantong | 2024 | Thái Lan | Wong Tawee | Dạng vật lý: bột Màu: trắng Dùng cấy mô Tan tốt trong nước nóng trên 85°C, không tan trong nước lạnh. | Kg | 1 | 03 - BIO10020
52 | Bột cao nấm men, Yeast Extract Powder | RM027-500G | HIMEDIA | 2024 | Ấn Độ | HIMEDIA | Số lượng vi khuẩn: ≤ 2000 CFU / gram Số lượng nấm men & nấm mốc: ≤ 100 CFU / gram Tổng Nitrogen: ≥ 10,50% Amino Nitrogen: ≥ 4,50% | Chai/ 500 gam | 1 | 03 - BIO10020
53 | D-Glucose, C6H12O6 | 1.18327.010 | GHTECH | 2024 | Trung Quốc | Guangdong Guanghua Sci-Tech Co., Ltd. | Hàm lượng: 52,50-53,00 Dạng vật chất: Bột kết tinh màu trắng không màu, không mùi, Hóa hơi sấy: 7,5%-9,1% | Chai/ 500 gam | 1 | 03 - BIO10020
54 | Sodium chloride, NaCl | 1.01307.040 | GHTECH | 2024 | Trung Quốc | Guangdong Guanghua Sci-Tech Co., Ltd. | Hàm lượng (NaCl) ≥99,5% Giá trị pH (dung dịch 50g / L, 25 °C): 5,0 - 8,0 Chất không hòa tan trong nước: ≤0,005% | Chai/ 500 gam | 1 | 03 - BIO10020
55 | Ammonium Cloride | 12125-02-9 | Xilong | 2024 | Trung Quốc | Xilong Scientific | Dạng vật chất: Không mùi, vị mặn, dễ hút ẩm, dạng bột hoặc hạt kết tinh màu trắng. Hàm lượng: 99,5%% | Chai/ 500 gam | 1 | 03 - BIO10020
56 | Nước lau sàn | Sunlight-lausan-3,6kg | Sunlight | 2024 | Việt Nam | Unilever | Tinh dầu hoa lily, hương thảo, các thành phần làm sạch. | Gói/ 3.6 kg | 1 | 03 - BIO10020
57 | Nước rửa tay 450 gam | P03374 | Lifebuoy | 2024 | Việt Nam | UNILEVER | Nước rửa tay: Công thức Ag+ Khối lượng: 450 gam Mùi: Có mùi An toàn da tay | Chai/ 450 gam | 1 | 03 - BIO10020
58 | Lọ trữ lạnh 2 ml | 81-8204 | Biologix | 2024 | Trung Quốc | Biologix | Vật liệu: Polypropylene Nhiệt độ: -86°C - 121°C Dung tích: 2 ml | Gói/ 50 cái | 1 | 03 - BIO10020
59 | Băng keo chỉ thị nhiệt | 1322-12MM | 3M | 2024 | Mỹ | 3M | Chiều dài: 55 mét Chiều rộng: 12 mm | Cuộn | 1 | 03 - BIO10020
60 | Bộ cối chày sứ Ø100mm | C33595-0100 | ONELAB | 2024 | Trung Quốc | Zhejiang Huili | Vật liệu: Sứ Đường kính cối: 100mm | Bộ | 1 | 03 - BIO10020
61 | Bông gòn không thấm | Bông Mỡ-1KG | Bảo Thạch | 2024 | Việt Nam | Châu Ngọc Thạch | Vật liệu: 100% bông tự nhiên, đã được chải qua để loại bỏ tạp chất. Kết cấu mịn màng và mềm mại. Không thấm nước. | Kg | 1 | 03 - BIO10020
62 | Bông gòn thấm | Bông-1KG | Bảo Thạch | 2024 | Việt Nam | Châu Ngọc Thạch | Vật liêu: 100% bông xơ tự nhiên Khả năng thấm hút cao và nhanh. Mịn màng, mềm mại, không gây kích ứng da. Thân thiện môi trường, bông trắng và sạch. Bông có sợi sơ dài và chắc chắn, nên khi sử dụng sẽ không bị đổ bụi. | Kg | 1 | 03 - BIO10020
63 | Găng tay nilon | Găng-nilon | Tuấn Ngọc | 2024 | Việt Nam | Tuấn Ngọc | Bao tay ni lông tiện lợi được sản xuất từ hạt PE có độ bền cao và chịu được mọi tác động lý hóa trong nhiều điều kiện môi trường sử dụng khác nhau. | Hộp/ 100 cái | 1 | 03 - BIO10020
64 | Lamelle/ Phiến kính 22*22mm | 0101050 | Marienfeld | 2024 | Đức | Marienfeld | Vật liệu: Thủy tinh Kích thước: 22x22 mm | Hộp/ 100 cái | 1 | 03 - BIO10020
65 | Giấy vệ sinh | Giấy cuộn-An An | An An | 2024 | Việt Nam | An An | Dạng cuộn, giấy vệ sinh 2 lớp | Cuộn | 1 | 03 - BIO10020
66 | Que cấy vòng | ONE.QCV.200 | ONELAB | 2024 | Việt Nam | Thanh Vân | Vật liệu: Thép không gỉ Chiều dài: 200 mm | Cái | 1 | 03 - BIO10020
67 | Màng nhôm 45 cm x 5 cm | R18 | Goodfoil | 2024 | Việt Nam | Sai Gon Coop | Vật liệu: giấy nhôm, bạc Kích thước: 45 cm x 5 m | Cuộn | 1 | 03 - BIO10020
68 | Miếng rửa chén | CN10,1cm | Sai gon Coop | 2024 | Việt Nam | Sai gon Coop | Được sản xuất từ mặt lưới bọc lớp mút đặc bên trong nên miếng rửa chén dễ dàng làm sạch các bề mặt không gây trầy xước Kích thước: 10,1 cm x 7,6 cm | Cái | 1 | 03 - BIO10020
69 | Giá pipet ngang bằng nhựa (12 vị trí) | US-C37360000E | ONELAB | 2024 | Trung Quốc | Zhejiang Huili | Vật liệu: PP 12 vị trí | Cái | 1 | 03 - BIO10020
70 | Micropipet hấp tiệt trùng 1 kênh 10-100µl | LHP2-V10 | Phoenix Instrument Gmbh | 2024 | Trung Quốc | Dlab | Độ chính xác ± %: 1,00 Hiển thị vạch chia <%: 0,40 Có thể hấp tiệt trùng | Cái | 1 | 03 - BIO10020
71 | Hộp quẹt | Q7 | Hoa Việt | 2024 | Việt Nam | Hoa Việt | Bật lửa nhựa là thiết bị được dùng để tạo ra ngọn lửa nhằm tạo nguồn lửa | Cái | 1 | 03 - BIO10020
72 | Bột thịt, HM Extract Powder | RM003-500G | Himedia | 2024 | Ấn Độ | Himedia | Số lượng vi khuẩn: ≤ 2000 CFU/gram Số lượng nấm men & nấm mốc: ≤ 100 CFU/gram Total Nitrogen: ≥ 11,50% Amino Nitrogen: ≥ 3,20% Sodium chloride: ≤ 6,0% | Chai/500 gam | 1 | 03 - BIO10020
73 | Bột thịt, HM Peptone B Powder | RM002-500G | Himedia | 2024 | Ấn Độ | Himedia | Số lượng vi khuẩn: ≤ 2000 CFU/gram Số lượng nấm men & nấm mốc: ≤100 CFU / gram Tổng Nitrogen: ≥ 12,50% Amino Nitrogen: ≥ 3,50% | Chai/500 gam | 1 | 03 - BIO10020
74 | Calcium carbonate, CaCO3 | GRM1044 | Himedia | 2024 | Ấn Độ | Himedia | Độ hòa tan: 33,3 mg hòa tan trong 1 mL axit clohydric loãng Cl: ≤0,025% | Chai/ 500 gam | 1 | 03 - BIO10020
75 | Sulfuric acid, H2SO4 | 1.14006.028 | GHTECH | 2024 | Trung Quốc | Guangdong Guanghua Sci-Tech Co., Ltd. | Dạng vật chất: là chất lỏng nhờn trong suốt không màu, không mùi. Tỉ trọng tương đối: 1,83 Mật độ hơi tương đối: 3,4 | Chai/ 500 gam | 1 | 03 - BIO10020
76 | Starch soluble, (C6H10O5)n | 1.24255.010 | GHTECH | 2024 | Trung Quốc | Guangdong Guanghua Sci-Tech Co., Ltd. | Dạng vật chất: Bột màu trắng. Tỷ trọng tương đối (nước = 1): 1,499 - 1,513g / cm3 Tính tan: Không tan trong nước, etanol và ete. | Chai/ 500 gam | 1 | 03 - BIO10020
77 | BHI Broth (Brain Heart Infusion Broth) | M210-500G | Himedia | 2024 | Ấn Độ | HIMEDIA | HM infusion powder #: 12.500 BHI powder: 5.000 Proteose peptone: 10.000 | Chai/ 500 gam | 1 | 03 - BIO10020
78 | Ammonium molybdate tetrahydrate, (NH4)6Mo7O24.4H2O | 1.06010.020 | GHTECH | 2024 | Trung Quốc | Guangdong Guanghua Sci-Tech Co., Ltd. | Dạng: Tinh thể lăng trụ không màu hoặc hơi xanh lục. Tỷ trọng tương đối (nước = 1): 2,38-2,95 | Chai/ 500 gam | 1 | 03 - BIO10020
79 | Ammonium acetate, CH3COONH4 | 1.06042.010 | GHTECH | 2024 | Trung Quốc | Guangdong Guanghua Sci-Tech Co., Ltd. | Dạng: Chất rắn màu trắng, có vị axit yếu Giá trị pH: 6,7-7,3 50g/l H2O (20℃) | Chai/ 500 gam | 1 | 03 - BIO10020
80 | Tartaric acid, HOOCCH(OH)CH(OH)COOH | 1.14137.010 | GHTECH | 2024 | Trung Quốc | Guangdong Guanghua Sci-Tech Co., Ltd. | Dạng: Rắn, màu trắng, không vị. pH: 1.6 (100 g/l H2O, 25℃) | Chai/ 500 gam | 1 | 03 - BIO10020
81 | Ống Microtube PP 2ml nắp phẳng, nhãn mờ-chia vạch | 1230-16-100 | ONELAB | 2024 | Trung Quốc | Zhejiang Huili | Vật liệu: Thủy tinh Boro 3.3 Đường kính: 16 mm Cao: 100 mm | Cái | 1 | 03 - BIO10020
82 | Màng Parafilm 10 cm x 38 m | PM996 | Amcor | 2024 | Mỹ | Amcor | Vật liệu: Giấy Parafilm Quy cách: 4 inches x 125 feet (10 cm x 38m) | Cuộn | 1 | 03 - BIO10020
83 | Ống ly tâm nhựa PP đáy nhọn kẻ vạch 15ml-17×120mm | 21408 | Flmedical | 2024 | Ý | Flmedical | Vật liệu: Nhựa PP Tiệt trùng Kích thước: 17x120 mm | Gói/ 50 cái | 1 | 03 - BIO10020
84 | Ống Microtube PP 1.5ml nắp phẳng, nhãn mờ-chia vạch | 23053 | Flmedical | 2024 | Ý | Flmedical | Ống ly tâm 1,5 ml hình nón Vật liệu: nhựa PP có nắp bằng Trong suốt | Gói/ 500 cái | 1 | 03 - BIO10020
85 | Đầu típ xanh 1000 µl | 28053 | Flmedical | 2024 | Ý | Flmedical | Đầu típ polypropylene loại từ 100 đến 1000 µl | Gói/ 500 cái | 1 | 03 - BIO10020
86 | Đầu típ vàng có khía 0-200 µl | 28052 | Flmedical | 2024 | Ý | Flmedical | Đầu típ màu vàng polypropylene, loại từ 0 đến 200 µl | Gói/ 1000 cái | 1 | 03 - BIO10020
87 | Ống ly tâm nhựa PP đáy nhọn kẻ vạch 50ml-30×115mm | 21401 | Flmedical | 2024 | Ý | Flmedical | Vật liệu: Nhựa PP Kiểu: Có nắp vặn Kích thước: 30x115 mm | Gói/ 100 cái | 1 | 03 - BIO10020
88 | Giá đa năng 4 mặt. nhựa PP | ONE.CTR.1003 | ONELAB | 2024 | Trung Quốc | Zhejiang Huili | Giá giữ tube ly tâm 50ml, 15ml,1.5ml, 0.5 ml Chịu nhiệt: -196°C-121°C | Cái | 1 | 03 - BIO10020
89 | Buồm đếm Neubauer-improved, 0,1 mm | 0640030 | Marienfeld | 2024 | Đức | Marienfeld | tuân thủ tiêu chuẩn DIN 12847 Neubauer-improved Kích thước: 0.1 mm | Cái | 1 | 03 - BIO10020
90 | Trắc vi thị kính | ONE.WF10X | ONELAB | 2024 | Trung Quốc | Zhejiang Huili | Độ phóng đại: 10X Quang trường: 22 hoặc 18 mm Đường kính mắt kính: 35 mm | Cái | 1 | 03 - BIO10020
91 | Lam kính trắc vi | ONE.TK901 | ONELAB | 2024 | Trung Quốc | Zhejiang Huili | Lam kính kích thước 26*76mm Có khắc thước với 100 vạch, mỗi vạch nhỏ nhất có kích thước 10 micron (micromet) | Cái | 1 | 03 - BIO10020
92 | Isopropanol, CH3CHOHCH3 | CH3CHOHCH3-500ML | Chemsol | 2024 | Việt Nam | VINA-CHEM | Hợp chất không màu, dễ cháy với mùi mạnh. Quy cách đóng gói: chai 500 ml | Chai/ 500 ml | 1 | 04 - BIO00081
93 | Môi trường, Peptone, Bacteriological | RM001-500G | Himedia | 2024 | Ấn Độ | HIMEDIA | Số lượng vi khuẩn ≤ 2000 CFU / gram Số lượng nấm men & nấm mốc≤ 100 CFU / gram TotalNitrogen ≥ 13,50% AminoNitrogen ≥ 3,00% | Chai/ 500 gam | 1 | 04 - BIO00081
94 | Bột thạch, agar | Duymai Agar-1Kg | Duy Mai | 2024 | Việt Nam | Duy Mai | Dạng vật chất: bột Màu: trắng Dùng cấy mô Tan tốt trong nước nóng trên 85°C, không tan trong nước lạnh. | Kg | 1 | 04 - BIO00081
95 | Cồn tuyệt đối, C2H5OH | C2H5OH-99.5-LIT | Chemsol | 2024 | Việt Nam | VINA-CHEM | Phần trăm độ tinh khiết: 99,5% Dạng vật lý: Chất lỏng không màu Quy cách đóng gói: chai 1 lit | Chai/ 1 Lít | 1 | 04 - BIO00081
96 | Sodium hydroxide, NaOH | 1310-73-2 | Xilong | 2024 | Trung Quốc | Xilong Scientific | Dạng: rắn màu trắng đục, dễ chảy nước. Nồng độ: ≥96,0% | Chai/ 500 gam | 1 | 04 - BIO00081
97 | Hydrochloric acid, HCL | 1.14008.028 | GHTECH | 2024 | Trung Quốc | Guangdong Guanghua Sci-Tech Co., Ltd. | Dạng vật lý: Là chất khí cô đặt không màu, mùi hắc. Tỉ trọng tương đối: 1,19 Tỉ trọng hơi tương đối: 1,27 Điểm nóng chảy (°C): -114,2 | Chai/ 500 ml | 1 | 04 - BIO00081
98 | Cồn 96, C2H5OH | 64-17-5-96 | Chemsol | 2024 | Việt Nam | VINA-CHEM | Phần trăm độ tinh khiết: 96% Dạng vật chất: Chất lỏng | Lít | 1 | 04 - BIO00081
99 | Sodium dihydrogen phosphate dihydrate, NaH2PO4.2H2O | 1.01503.020 | GHTECH | 2024 | Trung Quốc | Guangdong Guanghua Sci-Tech Co., Ltd. | Hàm lượng: ≥99,0% Chloride (Cl): ≤0,005% Sulfate (SO4): ≤0,005% | Chai/ 500 gam | 1 | 04 - BIO00081
100 | di-Sodium Hydrogen Phosphate, Na2HPO4.12H2O | 7558-79-4 | Xilong | 2024 | Trung Quốc | Xilong Scientific | Bột kết tinh màu trắng. Hàm lượng ≥ 99,7% | Chai/ 500 gam | 1 | 04 - BIO00081
101 | di-Potassium hydrogen phosphate anhydrous, K2HPO4 | 16788-57-1 | Xilong | 2024 | Trung Quốc | Xilong Scientific | Hàm lượng ≥98,0% pH: 9,0-9,3 Chloride(Cl): ≤0,004% Sulfate(SO4): ≤0,03% | Chai/ 500 gam | 1 | 04 - BIO00081
102 | Potassium dihydrogen phosphate, KH2PO4 | 1.01863.020 | GHTECH | 2024 | Trung Quốc | Guangdong Guanghua Sci-Tech Co., Ltd. | Hàm lượng: ≥99,5% Chất không tan trong nước: ≤0,002% Chloride(Cl): ≤0,001% | Chai/ 500 gam | 1 | 04 - BIO00081
103 | Potassium hydroxide, KOH | 1.01763.028 | GHTECH | 2024 | Trung Quốc | Guangdong Guanghua Sci-Tech Co., Ltd. | Hàm lượng: ≥ 85,0% Carbonate: ≤ 1,5% Chloride: ≤ 0,01% | Chai/ 500 gam | 1 | 04 - BIO00081
104 | Acetic Acid ,CH3COOH | 64-19-7 | Xilong | 2024 | Trung Quốc | Xilong Scientific | Nồng độ: 99,5% Dạng vật lý: Chất lỏng | Chai/ 500 ml | 1 | 04 - BIO00081
105 | Sodium chloride, NaCl | 1.01307.040 | GHTECH | 2024 | Trung Quốc | Guangdong Guanghua Sci-Tech Co., Ltd. | Hàm lượng (NaCl) ≥99,5% Giá trị pH (dung dịch 50g / L, 25 °C): 5,0 - 8,0 Chất không hòa tan trong nước: ≤0,005% | Chai/ 500 gam | 1 | 04 - BIO00081
106 | D-Glucose, C6H12O6 | 1.18327.010 | GHTECH | 2024 | Trung Quốc | Guangdong Guanghua Sci-Tech Co., Ltd. | Hàm lượng: 52,50-53,00 Dạng vật chất: Bột kết tinh màu trắng không màu, không mùi, Hóa hơi sấy: 7,5%-9,1% | Chai/ 500 gam | 1 | 04 - BIO00081
107 | Barium hydroxide octahydrate, Ba(OH)2.8(H2O) | 1.03675.016 | GHTECH | 2024 | Trung Quốc | Guangdong Guanghua Sci-Tech Co., Ltd. | Dạng: bột màu trắng. Tỷ trọng tương đối: 4,5 Điểm nóng chảy (°C): 408 | Chai/ 500 gam | 1 | 04 - BIO00081
108 | Sodium potassium tartrate tetrahydrate, C4H4KNaO6.4H2O | 1.01560.010 | GHTECH | 2024 | Trung Quốc | Guangdong Guanghua Sci-Tech Co., Ltd. | Hàm lượng: ≥99,0% Dạng vật chất: rắn không màu đến trắng không vị, Chloride (Cl): ≤0,001% | Chai/ 500 gam | 1 | 04 - BIO00081
109 | Đũa thủy tinh F6 x 300 mm | 1294-6-300 | ONELAB | 2024 | Trung Quốc | Zhejiang Huili | Vật liệu: Thủy tinh boro 3.3 Kích thước: Đường kính 6 mm x dài 300 mm | Cái | 1 | 04 - BIO00081
110 | Đũa thủy tinh F7 x 350 mm | 1294-7-350 | ONELAB | 2024 | Trung Quốc | Zhejiang Huili | Vật liệu: Thủy tinh boro 3.3 Kích thước: Đường kính 7 mm x dài 350 mm | Cái | 1 | 04 - BIO00081
111 | Que trang | ONE.QCT.230 | ONELAB | 2024 | Việt Nam | Thanh Vân | Vật liệu: Thủy tinh Chiều dài: 230 mm | Cái | 1 | 04 - BIO00081
112 | Chai thuỷ tinh nâu 1000ml, nắp vặn xanh | 1408-02-1000 | ONELAB | 2024 | Trung Quốc | Zhejiang Huili | Vật liệu: Thủy tinh boro 3.3, nắp vặn Dung tích: 1000 ml Chiều cao: 225 mm Đường kính thân: 101 mm | Cái | 1 | 04 - BIO00081
113 | Chai thuỷ tinh trắng 1.000 ml, nắp vặn xanh | 1408-01-1.000 | ONELAB | 2024 | Trung Quốc | Zhejiang Huili | Vật liệu: Thủy tinh boro 3.3, nắp vặn Chiều cao: 225 mm Đường kính thân: 101 mm | Cái | 1 | 04 - BIO00081
114 | Micropipet hấp tiệt trùng 1 kênh 0.5-10µl | LHP2-V05 | Phoenix Instrument Gmbh | 2024 | Trung Quốc | Dlab | Độ chính xác ± %: 1,50 Hiển thị vạch chia <%: 1,50 Có thể hấp tiệt trùng | Cái | 1 | 04 - BIO00081
115 | Micropipet hấp tiệt trùng 1 kênh 10-100µl | LHP2-V10 | Phoenix Instrument Gmbh | 2024 | Trung Quốc | Dlab | Độ chính xác ± %: 1,00 Hiển thị vạch chia <%: 0,40 Có thể hấp tiệt trùng | Cái | 1 | 04 - BIO00081
116 | Ống nghiệm, 16x160 | BLS.WR.10 | Biohall Germany | 2024 | Ấn Độ | Biohall | Vật liệu: ASTM E-438 Type-1 Class A, Thủy tinh Boro 3.3 Dung tích: 20 ml Đường kính: 16 mm Cao: 160 mm | Cái | 1 | 04 - BIO00081
117 | Buret thủy tinh trắng khóa PTFE 25ML/0,05 | BLS.1800.10 | Biohall Germany | 2024 | Ấn Độ | Biohall | Vật liệu: Thủy tinh Boro 3.3, khóa nhựa PTFE Chia vạch: 0,1ml Sai số: 0,05ml | Cái | 1 | 04 - BIO00081
118 | Bộ giá đỡ cọc | AA330-140 | ONELAB | 2024 | Việt Nam | Hữu Đạt | Vật liệu: Đế thép sơn tĩnh điện, trụ thép không gỉ Kích thước đế: 140x200 mm Kích thước trụ: 600x10 mm | Cái | 1 | 04 - BIO00081
119 | Bông gòn không thấm | Bông Mỡ-1KG | Bảo Thạch | 2024 | Việt Nam | Châu Ngọc Thạch | Vật liệu: 100% bông tự nhiên, đã được chải qua để loại bỏ tạp chất. Kết cấu mịn màng và mềm mại. Không thấm nước. | Kg | 1 | 04 - BIO00081
120 | Lamelle/ Phiến kính 22*22mm | 0101050 | Marienfeld | 2024 | Đức | Marienfeld | Vật liệu: Thủy tinh Kích thước: 22x22 mm | Hộp/ 100 cái | 1 | 04 - BIO00081
121 | Lam kính trơn | C33050-030P72 | ONELAB | 2024 | Trung Quốc | Zhejiang Huili | Kích thước: 25 x 76 mm Dày: 0,8-1 mm | Hộp/ 72 cái | 1 | 04 - BIO00081
122 | Đầu típ vàng có khía 0-200 µl | 28052 | Flmedical | 2024 | Ý | Flmedical | Đầu típ màu vàng polypropylene, loại từ 0 đến 200 µl | Gói/ 1000 cái | 1 | 04 - BIO00081
123 | Đầu típ vàng có khía 0-200 µl | 28052 | Flmedical | 2024 | Ý | Flmedical | Đầu típ màu vàng polypropylene, loại từ 0 đến 200 µl | Gói/ 1000 cái | 1 | 04 - BIO00081
124 | Ống Microtube PP 1.5ml nắp phẳng, nhãn mờ-chia vạch | 23053 | Flmedical | 2024 | Ý | Flmedical | Ống ly tâm 1,5 ml hình nón Vật liệu: nhựa PP có nắp bằng Trong suốt | Gói/ 500 cái | 1 | 04 - BIO00081
125 | Ống Microtube PP 2ml nắp phẳng, nhãn mờ-chia vạch | 23073 | Flmedical | 2024 | Ý | Flmedical | Ống ly tâm 2 ml đáy tròn Vật liệu: nhựa PP có nắp bằng Trong suốt | Gói/ 500 cái | 1 | 04 - BIO00081
126 | Ống ly tâm nhựa PP đáy nhọn kẻ vạch 15ml-17×120mm | 21408 | Flmedical | 2024 | Ý | Flmedical | Vật liệu: Nhựa PP Tiệt trùng Kích thước: 17x120 mm | Gói/ 50 cái | 1 | 04 - BIO00081
127 | Ống ly tâm nhựa PP đáy nhọn kẻ vạch 50ml-30×115mm | 21401 | Flmedical | 2024 | Ý | Flmedical | Vật liệu: Nhựa PP Kiểu: Có nắp vặn Kích thước: 30x115 mm | Gói/ 100 cái | 1 | 04 - BIO00081
128 | Chổi rửa ống nghiệm 16mm | VC16x160 | ONELAB | 2024 | Việt Nam | Hữu Đạt | Vật liệu: Sợi thép bện lông thú Kích thước: Ø16x160 mm | Cái | 1 | 04 - BIO00081
129 | Chai thuỷ tinh trắng 1.000 ml, nắp vặn xanh | 1408-01-1.000 | ONELAB | 2024 | Trung Quốc | Zhejiang Huili | Vật liệu: Thủy tinh boro 3.3, nắp vặn Chiều cao: 225 mm Đường kính thân: 101 mm | Cái | 1 | 04 - BIO00081
130 | Chai thuỷ tinh nâu 1000ml, nắp vặn xanh | 1408-02-1000 | ONELAB | 2024 | Trung Quốc | Zhejiang Huili | Vật liệu: Thủy tinh boro 3.3, nắp vặn Dung tích: 1000 ml Chiều cao: 225 mm Đường kính thân: 101 mm | Cái | 1 | 04 - BIO00081
131 | Giấy cân 100x100mm | C14650 004P | ONELAB | 2024 | Trung Quốc | Zhejiang Huili | Vật liệu: Giấy Kích thước: 100 x100 mm | Hộp/ 500 tờ | 1 | 04 - BIO00081
132 | Dao mổ số 11 | K-11 | Doctor RIBBEL | 2024 | Ấn Độ | Doctor RIBBEL | Vật liệu: Thép không gỉ Số: 11 | Hộp/ 100 cái | 1 | 04 - BIO00081
133 | Đèn cồn 150ml | 1381-150 | ONELAB | 2024 | Trung Quốc | Zhejiang Huili | Vật liệu: Thủy tinh Cao: 118 mm | Cái | 1 | 04 - BIO00081
134 | Que cấy vi sinh đầu thẳng | KH200-10 | ONELAB | 2024 | Trung Quốc | Zhejiang Huili | Vật liệu: Thép không gỉ Chiều dài: 200 mm | Cái | 1 | 04 - BIO00081
135 | Cán dao mổ số 7 | B.7 | Bismed | 2024 | Ấn Độ | Bismed | Vật liệu: Thép không gỉ Số: 7 | Cái | 1 | 04 - BIO00081
136 | Thanh khuất từ 5*10 mm | 070.001.010 | DINLAB Laborgeräte | 2024 | Czech | Technosklo | Vật liệu: Thép từ tính bọc PTFE Kích thước: 5 x 10 mm Hình dạng: Trụ tròn | Cái | 1 | 04 - BIO00081
137 | Bộ cối chày sứ Ø80mm | C33595-0080 | ONELAB | 2024 | Trung Quốc | Zhejiang Huili | Vật liệu: Sứ Đường kính cối: 80mm | Bộ | 1 | 04 - BIO00081
138 | Tetracycline hydrochloride, C22H24N2O8.HCL | TB0504 | Biobasic | 2024 | Canada | Biobasic | Dạng: Bột màu vàng pH: 1.8-2.8 Độ quay quang học cụ thể: -240 ~ -258° | Chai/ 100 gam | 1 | 04 - BIO00081
139 | Dung dịch, α-Glucosidase from Saccharomyces cerevisiae | G5003 | Sigma-Aldrich | 2024 | Singapore | Sigma-Aldrich | Protein by Biuret: ≥50% alpha-Galactosidase: ≤0,1% | Ống/ 100 unit | 1 | 04 - BIO00081
140 | Potassium acetate, C2H3O2K | PB0438 | Biobasic | 2024 | Canada | Biobasic | Dạng: Bột tinh thể màu trắng Hàm lượng: ≥99.0% pH của dung dịch 5%: 6.5-9.0 tại 25°C | Chai/ 500 gam | 1 | 04 - BIO00081
141 | Calcium carbonate, CaCO3 | 1.03302.020 | GHTECH | 2024 | Trung Quốc | Guangdong Guanghua Sci-Tech Co., Ltd. | Dạng: bột trắng không mùi, không vị hoặc tinh thể không màu. Tỷ trọng tương đối: 2,70 - 2,95 | Chai/ 500 gam | 1 | 04 - BIO00081
142 | Đĩa 96 giếng | 30096 | SPL | 2024 | Hàn Quốc | SPL Life Sciences | Kích thước: 85,40 x 127,60 x 14,40 DNase / RNase – free | Thùng/ 50 cái | 1 | 04 - BIO00081
143 | Nút cao su 2 lổ x 5mm | US--C38620 026T | ONELAB | 2024 | Trung Quốc | Zhejiang Huili | Vật liệu: cao su Kiểu: 02 lổ 5mm Kích thước: 26 x 32 x 28 mm | Cái | 1 | 04 - BIO00081
144 | Bình tam giác thủy tinh miệng rộng 250 ml | 1120-250 | ONELAB | 2024 | Trung Quốc | Zhejiang Huili | Vật liệu: Thủy tinh Boro 3.3 Đường kính cổ: 50 mm Đường kính đáy: 85 mm Chiều cao: 140 mm | Cái | 1 | 04 - BIO00081
145 | Pipette nhựa tiệt trùng 10ml | 07-5010 | Biologix | 2024 | Trung Quốc | Biologix | Được làm từ polystyrene nguyên chất trong suốt cao cấp Tiệt trùng bằng chùm tia điện tử Dung tích: 10.00ml | Cái | 1 | 04 - BIO00081
146 | Giấy lọc định tính 110mm, chảy trung bình | 102-110 | Newstar | 2024 | Trung Quốc | Newstar | Vật liệu: Giấy lọc Đường kính: 110 mm Loại: định tính chảy trung bình | Hộp/ 100 tờ | 1 | 04 - BIO00081
147 | Giấy lọc định tính 110mm, chảy chậm | 103-110 | Newstar | 2024 | Trung Quốc | Newstar | Vật liệu: Giấy lọc Đường kính: 110 mm Loại: định tính chảy chậm | Hộp/ 100 tờ | 1 | 04 - BIO00081
148 | Cồn kế 0-100 | 0570FG000/20-qp | Alla | 2024 | Pháp | ALLAFRANCE | Phạm vi: 0-100 Đơn vị: Richter Độ chia: 1 | Cái | 1 | 04 - BIO00081
149 | Nhiệt kế thân rượu 110 oC | C39050 005E | ONELAB | 2024 | Trung Quốc | Zhejiang Huili | Vật liệu: Thủy tinh Loại: Nhiệt kế thân rượu Khoản đo: -10oC - 110oC | Cái | 1 | 04 - BIO00081
150 | Đĩa petri nhựa 90mm | 29152 | Flmedical | 2024 | Ý | Flmedical | Vật liệu: Nhựa PS Đường kính: 90 mm Cao: 16,2 mm Không vents,tiêu chuẩn ISO 6 | Thùng/ 480 cái | 1 | 04 - BIO00081
151 | Ống Silicone 6x9mm | ONE.VDT.006 | ONELAB | 2024 | Việt Nam | Vinhduc | Chất liệu: Silicone Đường kính trong: 6mm Độ dày: 1,5mm | Mét | 1 | 04 - BIO00081
152 | Ống Silicone 2x4mm | ONE.VDT.002 | ONELAB | 2024 | Việt Nam | Vinhduc | Chất liệu: Silicone Đường kính trong: 2mm Độ dày: 1mm | Mét | 1 | 04 - BIO00081
153 | Chai thủy tinh nút mài miệng rộng màu nâu 125 ml | 1402-02-125 | ONELAB | 2024 | Trung Quốc | Zhejiang Huili | Vật liệu: Thủy tinh Dung tích: 125ml Đường kính cổ: 24mm | Cái | 1 | 04 - BIO00081
154 | Chai thủy tinh trắng nút mài miệng rộng 125ml | 1401-02-125 | ONELAB | 2024 | Trung Quốc | Zhejiang Huili | Vật liệu: Thủy tinh Dung tích: 125ml Chiều cao: 110mm | Cái | 1 | 04 - BIO00081
155 | Chai thuỷ tinh nâu 100ml, nắp vặn xanh | 1408-02-100 | ONELAB | 2024 | Trung Quốc | Zhejiang Huili | Vật liệu: Thủy tinh boro 3.3, nắp vặn Dung tích: 100 ml Chiều cao: 225 mm Đường kính thân: 101 mm | Cái | 1 | 04 - BIO00081
156 | Chai thuỷ tinh trắng 100 ml, nắp vặn xanh | 1408-01-100 | ONELAB | 2024 | Trung Quốc | Zhejiang Huili | Vật liệu: Thủy tinh boro 3.3, nắp vặn Dung tich: 100 ml | Cái | 1 | 04 - BIO00081
157 | LDPE (HD-Polyethylene powder) | D155924-25g | Aladin | 2024 | Trung Quốc | Aladin | Độ tinh khiết: 98% | Chai/25 gam | 1 | 04 - BIO00081
158 | Gum acacia, powder | GRM682-500G | Himedia | 2024 | Ấn Độ | Himedia | Dạng: Bột màu trắng đến vàng be Độ hòa tan: 1000 mg tan trong 1 mL nước Tro (Tổng): ≤ 4,0% | Chai/ 500 gam | 1 | 04 - BIO00081
159 | LIPASE (From Aspergillus Niger) | L-05268 | Oxford | 2024 | Ấn Độ | Oxford lab fine chem LLP | Dạng: Hạt nhỏ hoặc bột màu trắng đến vàng nhạt hoặc màu be pH: 6,0 đến 10,0 Hoạt tính 25000 LU/g | Chai/ 100 gam | 1 | 04 - BIO00081
160 | Hydrogen peroxide 30%, H2O2 | 1.01101.025 | GHTECH | 2024 | Trung Quốc | Guangdong Guanghua Sci-Tech Co., Ltd. | Chloride(Cl): ≤0,0001% Sulfate(SO4): ≤0,0003% Total nitrogen(N): ≤0,001% | Chai/ 500 ml | 1 | 04 - BIO00081
161 | Sodium acetate anhydrous, CH3COONa | 1.01545.020 | GHTECH | 2024 | Trung Quốc | Guangdong Guanghua Sci-Tech Co., Ltd. | Hàm lượng: ≥99,0% pH (50g/L,water,25°C): 7,5-9,0 | Chai/ 500 gam | 1 | 04 - BIO00081
162 | Starch soluble, (C6H10O5)n | 1.24255.010 | GHTECH | 2024 | Trung Quốc | Guangdong Guanghua Sci-Tech Co., Ltd. | Dạng vật chất: Bột màu trắng. Tỷ trọng tương đối (nước = 1): 1,499 - 1,513g / cm3 Tính tan: Không tan trong nước, etanol và ete. | Chai/ 500 gam | 1 | 04 - BIO00081
163 | Copper(II) sulfate pentahydrate, CuSO4.5H2O | 1.09025.016 | GHTECH | 2024 | Trung Quốc | Guangdong Guanghua Sci-Tech Co., Ltd. | Dạng vật chất: Tinh thể màu xanh lam Tỷ trọng tương đối (nước = 1): 2,28 Điểm nóng chảy (°C): 200 | Chai/ 500 gam | 1 | 04 - BIO00081
164 | Sulfuric acid, H2SO4 | 1.14006.028 | GHTECH | 2024 | Trung Quốc | Guangdong Guanghua Sci-Tech Co., Ltd. | Dạng vật chất: là chất lỏng nhờn trong suốt không màu, không mùi. Tỉ trọng tương đối: 1,83 Mật độ hơi tương đối: 3,4 | Chai/ 500 gam | 1 | 04 - BIO00081
165 | 2-Nitrophenyl β-D-glucopyranoside | N107920-1g | Aladin | 2024 | Trung Quốc | Aladin | Độ tinh khiết: 99% | Chai/1 gam | 1 | 04 - BIO00081
166 | Tween 80, C24H44O6 | 1.25304.050 | GHTECH | 2024 | Trung Quốc | Guangdong Guanghua Sci-Tech Co., Ltd. | Mật độ (20oC) (g/cm3): 1,060-1,100 pH value: 5,0-7,0 Độ hòa tan trong ethanol: Đạt | Chai/500 ml | 1 | 04 - BIO00081
167 | Laccase enzyme | L304691-100mg | Aladin | 2024 | Trung Quốc | Aladin | Độ tinh khiết: ≥0,5U/mg | Lọ/ 100 mg | 1 | 04 - BIO00081
168 | Tween 20, C58H113O26 | 1.25301.010 | GHTECH | 2024 | Trung Quốc | Guangdong Guanghua Sci-Tech Co., Ltd. | Mật độ (20°C) (g/cm3): 1.08~1.13 Độ hòa tan trong etanol: Đạt Độ axit (KOH), mg/g: ≤2.0 | Chai/ 500 ml | 1 | 04 - BIO00081
169 | Bộ cối chày sứ Ø100mm | C33595-0100 | ONELAB | 2024 | Trung Quốc | Zhejiang Huili | Vật liệu: Sứ Đường kính cối: 100mm | Bộ | 1 | 05 - BIO10018
170 | Giá ống nghiệm inox 21 vi tri- F30mm | ST500-21 | ONELAB | 2024 | Việt Nam | Hữu Đạt | Khay 21 chỗ chứa ống ly tâm 50ml Đường kính 30mm Vật liệu thép không gỉ | Cái | 1 | 05 - BIO10018
171 | Phễu thủy tinh 60 mm | 1503-60 | ONELAB | 2024 | Trung Quốc | Zhejiang Huili | Vật liệu: Thủy tinh boro 3.3 Đường kính: 60 mm Đường kính cuốn phểu: 8 mm Dài: 150 mm | Cái | 1 | 05 - BIO10018
172 | Bình tam giác thủy tinh miệng rộng 100ml | 1120-100 | ONELAB | 2024 | Trung Quốc | Zhejiang Huili | Vật liệu: Thủy tinh Boro 3.3 Đường kính cổ: 34 mm Đường kính đáy: 64 mm Chiều cao: 105 mm | Cái | 1 | 05 - BIO10018
173 | Cốc thủy tinh 100 ml | 1101-100 | ONELAB | 2024 | Trung Quốc | Zhejiang Huili | Vật liệu: Thủy tinh boro 3.3 Dung tích: 100 ml Đường kính thân: 50 mm | Cái | 1 | 05 - BIO10018
174 | Ống nghiệm 22x175 | BLS.WR.17 | Biohall Germany | 2024 | Ấn Độ | Biohall | Vật liệu: ASTM E-438 Type-1 Class A, Thủy tinh Boro 3.3. Đường kính: 22 mm Cao: 175 mm | Cái | 1 | 05 - BIO10018
175 | Bông gòn không thấm | Bông Mỡ-1KG | Bảo Thạch | 2024 | Việt Nam | Châu Ngọc Thạch | Vật liệu: 100% bông tự nhiên, đã được chải qua để loại bỏ tạp chất. Kết cấu mịn màng và mềm mại. Không thấm nước. | Kg | 1 | 05 - BIO10018
176 | Cồn 96, C2H5OH | 64-17-5-96 | Chemsol | 2024 | Việt Nam | VINA-CHEM | Phần trăm độ tinh khiết: 96% Dạng vật chất: Chất lỏng | Lít | 1 | 05 - BIO10018
177 | Diethyl ether, C4H10O | 60-29-7 | Chemsol | 2024 | Việt Nam | VINA-CHEM | Nồng độ: 99% Dạng vật chất: Lỏng Quy cách đóng gói: chai 500 ml | Chai/ 500 ml | 1 | 05 - BIO10018
178 | Calcium chloride anhydrous, CaCl2 | 1.03377.010 | GHTECH | 2024 | Trung Quốc | Guangdong Guanghua Sci-Tech Co., Ltd. | Dạng vật chất: rắn màu trắng, không mùi Giá trị pH: 8-10 (100 g / l H2O, 20°C) | Chai/ 500 gam | 1 | 05 - BIO10018
179 | Iron(II) sulfate heptahydrate, FeSO4.7H2O | 1.11165.010 | GHTECH | 2024 | Trung Quốc | Guangdong Guanghua Sci-Tech Co., Ltd. | Hàm lượng: 99,0% - 101,0% Chất không tan trong nước: ≤0,005% | Chai/ 500 gam | 1 | 05 - BIO10018
180 | Iron(III) chloride hexahydrate, FeCl3.6H2O | 1.11166.018 | GHTECH | 2024 | Trung Quốc | Guangdong Guanghua Sci-Tech Co., Ltd. | Hàm lượng: ≥99,0% Dạng vật lý: Tinh thể màu nâu sẫm, có vẩy, Free acid(as HCl): ≤0,1% Sulfate(SO4): ≤0,01% | Chai/ 500 gam | 1 | 05 - BIO10018
181 | Silver nitrate, AgNO3 | 1.09122.035 | GHTECH | 2024 | Trung Quốc | Guangdong Guanghua Sci-Tech Co., Ltd. | Hàm lượng: 99,8% Tỷ trọng tương đối (nước = 1): 4,35 Điểm nóng chảy (°C): 212 | Chai/ 100 gam | 1 | 05 - BIO10018
182 | Hydrochloric acid, HCL | 1.14008.028 | GHTECH | 2024 | Trung Quốc | Guangdong Guanghua Sci-Tech Co., Ltd. | Dạng vật lý: Là chất khí cô đặt không màu, mùi hắc. Tỉ trọng tương đối: 1,19 Tỉ trọng hơi tương đối: 1,27 Điểm nóng chảy (°C): -114,2 | Chai/ 500 ml | 1 | 05 - BIO10018
183 | iso-Propanol 99,9%, CH3CH(OH)CH3 | 1.17029.363 | GHTECH | 2024 | Trung Quốc | Guangdong Guanghua Sci-Tech Co., Ltd. | Tỷ trọng tương đối (nước = 1): 0,79 Mật độ hơi tương đối (không khí = 1): 2,07 Điểm nóng chảy: -88,5 Điểm sôi: 80,3 Nồng độ: Tinh khiết Tính tan: Tan trong nước, rượu, ete, benzen, cloroform và hầu hết các dung môi hữu cơ. | Chai/500 ml | 1 | 05 - BIO10018
184 | Dung dịch Sodium hydroxide, NaOH | 1310-73-2 | Xilong | 2024 | Trung Quốc | Xilong Scientific | Dạng: rắn màu trắng đục, dễ chảy nước. Nồng độ: ≥96,0% | Chai/ 500 mL | 1 | 05 - BIO10018
185 | Ammonia Solution, NH4OH | 1.06073.028 | GHTECH | 2024 | Trung Quốc | Guangdong Guanghua Sci-Tech Co., Ltd. | Dạng vật chất: Là chất lỏng không màu, mùi hắc. Điểm nóng chảy (°C): - 77 °C Độ hòa tan: Hòa tan trong nước, rượu, | Chai/ 500 ml | 1 | 05 - BIO10018
186 | Sodium Chloride, NaCl | S/3160/60 | Thermo Fisher | 2024 | Mỹ | Thermo Fisher Scientific | Dạng vật chất: rắn Màu: Trắng Độ tinh khiết: 99,5% Ph: 5-8 | Chai/ 1 kg | 1 | 06 - BIO10019
187 | Cồn 96, C2H5OH | 64-17-5-96 | Chemsol | 2024 | Việt Nam | VINA-CHEM | Phần trăm độ tinh khiết: 96% Dạng vật chất: Chất lỏng | Lít | 1 | 06 - BIO10019
188 | Ca nhựa không quai 5.000ml | US-C15700-5LB | ONELAB | 2024 | Trung Quốc | Zhejiang Huili | Vật liệu: Nhựa PP Dung tích: 5.000 ml Chia vạch: Sơn xanh | Cái | 1 | 06 - BIO10019
189 | Ca nhựa không quai 1.000ml | US/R-C15696-1L | ONELAB | 2024 | Trung Quốc | Zhejiang Huili | Vật liệu: Nhựa PP Dung tích: 1.000 ml Chia vạch: Sơn xanh Chịu nhiệt: 135°C | Cái | 1 | 06 - BIO10019
190 | Cốc thủy tinh thấp thành 100ml, chịu nhiệt | BLS.1000.05 | Biohall Germany | 2024 | Ấn Độ | Biohall | Vật liệu: Thủy tinh Boro 3.3 Tiêu chuẩn: DIN 12331 & ISO 3819 Đường kính: 50 mm Cao: 70 mm | Cái | 1 | 06 - BIO10019
191 | Cốc thủy tinh thấp thành 250ml, chịu nhiệt | BLS.1000.07 | Biohall Germany | 2024 | Ấn Độ | Biohall | Vật liệu: Thủy tinh boro 3.3 Tiêu chuẩn: DIN 12331 & ISO 3819 Đường kính: 70 mm Chiều cao: 95 mm | Cái | 1 | 06 - BIO10019
192 | Đầu típ xanh 1000 µl | 28053 | Flmedical | 2024 | Ý | Flmedical | Đầu típ polypropylene loại từ 100 đến 1000 µl | Gói/ 500 cái | 1 | 06 - BIO10019
193 | Đầu típ vàng có khía 0-200 µl | 28052 | Flmedical | 2024 | Ý | Flmedical | Đầu típ màu vàng polypropylene, loại từ 0 đến 200 µl | Gói/ 1000 cái | 1 | 06 - BIO10019
194 | Lamelle/ Phiến kính 22*22mm | 0101050 | Marienfeld | 2024 | Đức | Marienfeld | Vật liệu: Thủy tinh Kích thước: 22x22 mm | Hộp/ 100 cái | 1 | 06 - BIO10019
195 | Ống ly tâm nhựa PP đáy nhọn kẻ vạch 15ml-17×120mm | 21408 | Flmedical | 2024 | Ý | Flmedical | Vật liệu: Nhựa PP Tiệt trùng Kích thước: 17x120 mm | Gói/ 50 cái | 1 | 06 - BIO10019
196 | Ống ly tâm nhựa PP đáy nhọn kẻ vạch 50ml-30×115mm | 21401 | Flmedical | 2024 | Ý | Flmedical | Vật liệu: Nhựa PP Kiểu: Có nắp vặn Kích thước: 30x115 mm | Gói/ 100 cái | 1 | 06 - BIO10019
197 | Ống Microtube PP 1.5ml nắp phẳng, nhãn mờ-chia vạch | 23053 | Flmedical | 2024 | Ý | Flmedical | Ống ly tâm 1,5 ml hình nón Vật liệu: nhựa PP có nắp bằng Trong suốt | Gói/ 500 cái | 1 | 06 - BIO10019
198 | Thanh khuất từ 6*30 mm | 070.001.030 | DINLAB Laborgeräte | 2024 | Czech | Technosklo | Vật liệu: Thép từ tính bọc PTFE Kích thước: 6 x 30 mm Hình dạng: Trụ tròn | Cái | 1 | 06 - BIO10019
199 | Thanh khuất từ 8*50 mm | 070.001.050 | DINLAB Laborgeräte | 2024 | Czech | Technosklo | Vật liệu: Thép từ tính bọc PTFE Kích thước: 8 x 50 mm Hình dạng: Trụ tròn | Cái | 1 | 06 - BIO10019
200 | Bút lông dầu màu xanh | FO-PM-09 | Thiên Long | 2024 | Việt Nam | Thiên Long | Bề rộng 2 nét viết: 0,8 mm & 6 mm Màu mực: Xanh | Cái | 1 | 06 - BIO10019
201 | Bút lông viết bảng màu xanh | BIZ-WB02 | Thiên Long | 2024 | Việt Nam | Thiên Long | Bề rộng 2 nét viết: 0,8 mm & 6 mm Màu mực: Xanh Loại: viết bảng trắng có thể xóa | Cái | 1 | 06 - BIO10019
202 | Nước cất 1 lần | HG.5µS | Hoàng Giang | 2024 | Việt Nam | Hoàng Giang | Dạng: chất lỏng không màu Đã được chưng cất một lần duy nhất, có độ tinh khiết tương đối cao. Độ dẫn: ≤ 5,0µS | Lít | 1 | 06 - BIO10019
203 | Nước cất 2 lần | HG.2µS | Hoàng Giang | 2024 | Việt Nam | Hoàng Giang | Dạng: chất lỏng không màu Đã được chưng cất hai lần, có độ tinh khiết tương đối cao. Độ dẫn: ≤ 2,0µS | Lít | 1 | 06 - BIO10019
204 | Bao đựng rác trung | TT550 | Đại Hoàng Nguyên | 2024 | Việt Nam | Đại Hoàng Nguyên | Size sản phẩm: Trung, 550 x 650mm Sản phẩm có màu đen, thân thiện với môi trường Sản phẩm gồm 3 cuộn, tổng trọng lượng 1kg | Kg | 1 | 06 - BIO10019
205 | Bộ lau nhà 360 độ | Omegamop-365 | Sai Gon Coop | 2024 | Việt Nam | Sai Gon Coop | Bộ sản phẩm bao gồm: 1 thùng vắt,2 đoạn cán lau, 1 bông lau. Thùng chứa làm bằng nhựa cao cấp, cho độ bền cao và hạn chế hỏng hóc khi va đập mạnh.. Sức chứa nước: 22 Lít | Bộ | 1 | 06 - BIO10019
206 | Chổi bông cỏ quét nhà | Chổi 63 | Sai Gon Coop | 2024 | Việt Nam | Sai Gon Coop | Chổi bông cỏ (hay còn gọi là chổi đót, chổi quét nhà, chổi bông sậy, chổi chít) thuộc dòng chổi cuốn dây kẽm, có bọc nhựa, đầu lót dây nilon màu để làm tay cầm và tạo thẩm mỹ. Kích thước: dài 63 cm x rộng 25 cm. | Cái | 1 | 06 - BIO10019
207 | Găng tay không bột size M | Latex-không bột Size M | Vglove | 2024 | Việt Nam | Khải Hoàn | Chất liệu: Cao su tự nhiên Size M, Không bột chưa tiệt trùng. Dùng được cả hai tay, cổ tay được se viền, bề mặt găng tay trơn hoặc vùng bàn tay nhám. Màu trắng cao su tự nhiên | Hộp/ 100 cái | 1 | 06 - BIO10019
208 | Găng tay không bột size S | Latex-không bột Size S | Vglove | 2024 | Việt Nam | Khải Hoàn | Chất liệu: Cao su tự nhiên Size S, Không bột chưa tiệt trùng. Dùng được cả hai tay, cổ tay được se viền, bề mặt găng tay trơn hoặc vùng bàn tay nhám. Màu trắng cao su tự nhiên | Hộp/ 100 cái | 1 | 06 - BIO10019
209 | Khẩu than trang 3 lớp | 4U-med | Thời Thanh Bình | 2024 | Việt Nam | Thời Thanh Bình | Vật liệu: vải Loại: có lọc than hoạt tính | Hộp/ 50 cái | 1 | 06 - BIO10019
210 | Khăn ăn Pulppy Supreme 2 lớp | 805805 | Pulppy | 2024 | Việt Nam | New Toyo Pulppy Vietnam | Quy cách: 14 ± 2 gsm, 80 tờ x 2 lớp, 330mm x 330mm 100% bột giấy nguyên chất | Gói/ 80 tờ | 1 | 06 - BIO10019
211 | Khăn lau 30×30 cm | KC30 | Sai Gon Coop | 2024 | Việt Nam | Sai Gon Coop | Vật liệu: Cotton thấm hút tốt Kích thước: 300x300 mm | Kg | 1 | 06 - BIO10019
212 | Màng nhôm 45 cm x 5 cm | R18 | Goodfoil | 2024 | Việt Nam | Sai Gon Coop | Vật liệu: giấy nhôm, bạc Kích thước: 45 cm x 5 m | Cuộn | 1 | 06 - BIO10019
213 | Miếng rửa chén | CN10,1cm | Sai gon Coop | 2024 | Việt Nam | Sai gon Coop | Được sản xuất từ mặt lưới bọc lớp mút đặc bên trong nên miếng rửa chén dễ dàng làm sạch các bề mặt không gây trầy xước Kích thước: 10,1 cm x 7,6 cm | Cái | 1 | 06 - BIO10019
214 | Nước lau sàn | Sunlight-lausan-3,6kg | Sunlight | 2024 | Việt Nam | Unilever | Tinh dầu hoa lily, hương thảo, các thành phần làm sạch. | Gói/ 3.6 kg | 1 | 06 - BIO10019
215 | Nước rửa tay 450 gam | P03374 | Lifebuoy | 2024 | Việt Nam | UNILEVER | Nước rửa tay: Công thức Ag+ Khối lượng: 450 gam Mùi: Có mùi An toàn da tay | Chai/ 450 gam | 1 | 06 - BIO10019
216 | Lauryl Sulphate Broth (Lauryl Tryptose Broth) | M080-500G | Himedia | 2024 | Ấn Độ | Himedia | Peptone: 5.000 Yeast extract: 3.000 Dextrose (Glucose): 1.000 | Chai/500 gam | 1 | 07 - BTE10012
217 | Môi trường vi sinh Coagulase Rabbit Plasma | BR00208 | Biokar | 2024 | Pháp | Biokar Diagnostics | Cấy khuẩn lạc để xác nhận vào môi trường nuôi cấy Brain Heart (BK015) và ủ 24 giờ ở 37°C. • Cấy 0,1 mL dịch nuôi cấy Brain Heart vào ống huyết tương thỏ. • Trộn đều. Ủ ở 35°C hoặc 37°C trong 4 đến 24 giờ. | Hộp/10 lọ | 1 | 07 - BTE10012
218 | Bột thạch, Agar powder,Bacteriological Grade | GRM026-500G | Himedia | 2024 | Ấn Độ | HIMEDIA | Số lượng vi khuẩn ≤ 1000 CFU/gram Số lượng nấm men & nấm mốc≤ 100 CFU / gram Canxi ≤ 0,1% | Chai/ 500 gam | 1 | 07 - BTE10012
219 | Phenol Red Mannitol Broth | M570-500G | Himedia | 2024 | Ấn Độ | Himedia | Proteose peptone: 10.000 Beef extract: 1.000 Mannitol: 5.000 | Chai/500 gam | 1 | 07 - BTE10012
220 | Môi trường dinh dưỡng, Soyabean Casein Digest Medium (Tryptone Soya Broth) | M011 | Himedia | 2024 | Ấn Độ | Himedia | Thành phần: Gms / Lít Tryptone: 17.000 Soya peptone: 3.000 Sodium chloride: 5.000 | Chai/ 500 gam | 1 | 07 - BTE10012
221 | Thuốc thử kovac's | 1092930100 | Millipore | 2024 | Đức | Merck | Mật độ: 0.92 g/cm3 (20 °C) Điểm chớp cháy: 36°C | Chai/ 100 ml | 1 | 07 - BTE10012
222 | BHI Broth (Brain Heart Infusion Broth) | M210-500G | Himedia | 2024 | Ấn Độ | HIMEDIA | HM infusion powder #: 12.500 BHI powder: 5.000 Proteose peptone: 10.000 | Chai/ 500 gam | 1 | 07 - BTE10012
223 | Rappaport Vassiliadis Medium | M880-500G | Himedia | 2024 | Ấn Độ | Himedia | Soya peptone: 4.500 Sodium chloride: 7.200 | Chai/500 gam | 1 | 07 - BTE10012
224 | Ống ly tâm 50ml | CFT000500 | Jet Biofil | 2024 | Trung Quốc | Guangzhou Jet Bio-Filtration Co., Ltd. | Thân ống: Polypropylene (PP) Nắp ống: Polyethylene mật độ cao (HDPE) Dung tích: 50 ml | Thùng/ 500 cái | 1 | 07 - BTE10012
225 | Ống ly tâm 15ml | CFT000150 | Jet Biofil | 2024 | Trung Quốc | Guangzhou Jet Bio-Filtration Co., Ltd. | Thân ống: Polypropylene (PP) Nắp ống: Polyethylene mật độ cao (HDPE) Dung tích: 15 ml | Thùng/ 500 cái | 1 | 07 - BTE10012
226 | Ống durham | ONE.D625 | ONELAB | 2024 | Việt Nam | Thanh Vân | Vật liệu: Thủy tinh Kích thước: 6x25 mm | Cái | 1 | 07 - BTE10012
227 | Ống đong đế lục giác thủy tinh 100ml | BLS.H.164 | Biohall Germany | 2024 | Ấn Độ | Biohall | Vật liệu: Thủy tinh Boro 3.3 Dung tích: 100 ml Vạch chia: 1 ml Class-A, DIN/ISO 4788 Độ sai lệch: ±0,5 ml | Cái | 1 | 07 - BTE10012
228 | Cốc thủy tinh thấp thành 250ml, chịu nhiệt | BLS.1000.07 | Biohall Germany | 2024 | Ấn Độ | Biohall | Vật liệu: Thủy tinh boro 3.3 Tiêu chuẩn: DIN 12331 & ISO 3819 Đường kính: 70 mm Chiều cao: 95 mm | Cái | 1 | 07 - BTE10012
229 | Bơm tiêm 20ml | BT20-KT-VH | Vinahankook | 2024 | Việt Nam | Vinahankook | Bơm tiêm sử dụng 1 lần 20ml | Hộp/50 cái | 1 | 07 - BTE10012
230 | Phin lọc CA, lỗ lọc 0,20 µm, Ø 28mm | S7597------FXOSK | Sartorius | 2024 | Đức | Sartorius | Đường kính: 28 mm Kích thước lỗ lọc: 0,2 um Vật liệu màng lọc: Surfactant-free cellulose acetate (SFCA) | Hộp/ 50 cái | 1 | 07 - BTE10012
231 | Màng lọc CA 0,45 um, 47mm | 11106--47------N | Sartorius | 2024 | Đức | Sartorius | Đường kính: 47 mm Kich thước lỗ lọc: 0,45 µm Vật liệu: CA | Hộp/ 100 tờ | 1 | 07 - BTE10012
232 | Găng tay không bột size M | Latex-không bột Size M | Vglove | 2024 | Việt Nam | Khải Hoàn | Chất liệu: Cao su tự nhiên Size M, Không bột chưa tiệt trùng. Dùng được cả hai tay, cổ tay được se viền, bề mặt găng tay trơn hoặc vùng bàn tay nhám. Màu trắng cao su tự nhiên | Hộp/ 100 cái | 1 | 07 - BTE10012
233 | Cồn 96, C2H5OH | 64-17-5-96 | Chemsol | 2024 | Việt Nam | VINA-CHEM | Phần trăm độ tinh khiết: 96% Dạng vật chất: Chất lỏng | Lít | 1 | 07 - BTE10012
234 | Ống Microtube PP 1.5ml nắp phẳng, nhãn mờ-chia vạch | 23053 | Flmedical | 2024 | Ý | Flmedical | Ống ly tâm 1,5 ml hình nón Vật liệu: nhựa PP có nắp bằng Trong suốt | Gói/ 500 cái | 1 | 07 - BTE10012
235 | Đầu típ xanh 1000 µl | 28053 | Flmedical | 2024 | Ý | Flmedical | Đầu típ polypropylene loại từ 100 đến 1000 µl | Gói/ 500 cái | 1 | 07 - BTE10012
236 | Đầu típ vàng có khía 0-200 µl | 28052 | Flmedical | 2024 | Ý | Flmedical | Đầu típ màu vàng polypropylene, loại từ 0 đến 200 µl | Gói/ 1000 cái | 1 | 07 - BTE10012
237 | Kẹp Buret nhựa đôi | US-C18900004E | ONELAB | 2024 | Trung Quốc | Zhejiang Huili | Kẹp Buret với khóa vặn ở giữa có khoản mở 14 mm. | Cái | 1 | 08 - BTE10008
238 | Buret thủy tinh trắng khóa PTFE 25ML/0,05 | BLS.1800.10 | Biohall Germany | 2024 | Ấn Độ | Biohall | Vật liệu: Thủy tinh Boro 3.3, khóa nhựa PTFE Chia vạch: 0,1ml Sai số: 0,05ml | Cái | 1 | 08 - BTE10008
239 | Bộ giá đỡ buret | Kit holder buret | ONELAB | 2024 | Việt Nam | Hữu Đạt | Bộ chân giá: Vật liệu: Đế thép sơn tĩnh điện, trụ thép không gỉ Kích thước đế: 150 x 300 mm Kích thước trụ: 650 x 10 mm Kẹp buret: Kẹp Buret với khóa vặn ở giữa có khoản mở 14mm. | Bộ | 1 | 08 - BTE10008
240 | Phin lọc Midisart 0.2μm, 25mm | 17805- - - - - - - - - -E | Sartorius | 2024 | Đức | Sartorius | Vật liệu: PTFE Lỗ lọc: 0,2 µm Tiệt trùng | Hộp/ 12 cái | 1 | 08 - BTE10008
241 | Dimethyl sulfoxide, C2H6OS | 1.23041.010 | GHTECH | 2024 | Trung Quốc | Guangdong Guanghua Sci-Tech Co., Ltd. | Dạng vật lý: Chất lỏng không màu, không mùi. Mật độ tương đối: 1,10 Điểm nóng chảy (°C): 18,45 Tính tan: Tan trong nước, tan trong etanol, axeton, ete, cloroform. | Chai/ 500 ml | 1 | 08 - BTE10008
242 | Dầu hỏa, Petroleum Ether (60-90) | P-E-60-90-500ML | Chemsol | 2024 | Việt Nam | VINA-CHEM | Nồng độ: 60-90% Dạng vật lý: Lỏng Điểm sôi: 60-90°C | Chai/ 500 ml | 1 | 08 - BTE10008
243 | Đầu típ vàng có khía 0-200 µl | 28052 | Flmedical | 2024 | Ý | Flmedical | Đầu típ màu vàng polypropylene, loại từ 0 đến 200 µl | Gói/ 1000 cái | 1 | 08 - BTE10008
244 | Đầu tip 10 µl | 20-0010 | Biologix | 2024 | Trung Quốc | Biologix | Vật liệu: Nhựa PP Dung tích hút mẫu: 10µl Có thể hấp tiệt trùng | Gói/ 1000 cái | 1 | 08 - BTE10008
245 | Đĩa petri nhựa PS - F90x16,2mm- vô trùng | 29162 | Flmedical | 2024 | Ý | Flmedical | Vật liệu: Nhựa PS Đường kính: 90 mm Cao: 16,2 mm Không vents, tiệt trùng | Cái | 1 | 08 - BTE10008
246 | Cốc thủy tinh thấp thành 250ml, chịu nhiệt | BLS.1000.07 | Biohall Germany | 2024 | Ấn Độ | Biohall | Vật liệu: Thủy tinh boro 3.3 Tiêu chuẩn: DIN 12331 & ISO 3819 Đường kính: 70 mm Chiều cao: 95 mm | Cái | 1 | 08 - BTE10008
247 | Cồn 96, C2H5OH | 64-17-5-96 | Chemsol | 2024 | Việt Nam | VINA-CHEM | Phần trăm độ tinh khiết: 96% Dạng vật chất: Chất lỏng | Lít | 1 | 08 - BTE10008
248 | Chổi rửa ống nghiệm 16mm | VC16x160 | ONELAB | 2024 | Việt Nam | Hữu Đạt | Vật liệu: Sợi thép bện lông thú Kích thước: Ø16x160 mm | Cái | 1 | 08 - BTE10008
249 | Iron(III) chloride hexahydrate, FeCl3.6H2O | 1.11166.018 | GHTECH | 2024 | Trung Quốc | Guangdong Guanghua Sci-Tech Co., Ltd. | Hàm lượng: ≥99,0% Dạng vật lý: Tinh thể màu nâu sẫm, có vẩy, Free acid(as HCl): ≤0,1% Sulfate(SO4): ≤0,01% | Chai/ 500 gam | 1 | 08 - BTE10008
250 | POTASSIUM ACETATE 99% Extra Pure, CH3COOK | P-07070 | Oxford | 2024 | Ấn Độ | Oxford lab fine chem LLP | Dạng: Bột tinh thể màu trắng Định lượng: Tối thiểu 99,0% Cl- (Cl): Tối đa 0,05% | Chai/ 500 gam | 1 | 08 - BTE10008
251 | n-Hexane CH3(CH2)4CH3 | 1.15006.013 | GHTECH | 2024 | Trung Quốc | Guangdong Guanghua Sci-Tech Co., Ltd. | Dạng vật chất: Chất lỏng không màu, có mùi khai. Điểm nóng chảy (°C): -95,6 Điểm sôi (°C): 68,7 Nồng độ: Tinh khiết Tính tan: Không tan trong nước, tan trong rượu, ete,… Hầu hết các dung môi hữu cơ. | Chai/ 500 ml | 1 | 08 - BTE10008
252 | Chlorofrom, CHCl3 | CHCL3 | Chemsol | 2024 | Việt Nam | VINA-CHEM | Nồng độ: 99% Dạng vật lý: Lỏng Dùng trong phòng thí nghiệm | Chai/ 500 ml | 1 | 08 - BTE10008
253 | Ethanol absolute, C2H6O | 1.17113.023 | GHTECH | 2024 | Trung Quốc | Guangdong Guanghua Sci-Tech Co., Ltd. | Dạng vật chất: Lỏng không màu Điểm nóng chảy (°C): -114,1 | Chai/ 500 ml | 1 | 08 - BTE10008
254 | Dimethyl sulfoxide, C2H6OS | 1.23041.010 | GHTECH | 2024 | Trung Quốc | Guangdong Guanghua Sci-Tech Co., Ltd. | Dạng vật lý: Chất lỏng không màu, không mùi. Mật độ tương đối: 1,10 Điểm nóng chảy (°C): 18,45 Tính tan: Tan trong nước, tan trong etanol, axeton, ete, cloroform. | Chai/ 500 ml | 1 | 08 - BTE10008
255 | Sulfuric acid, H2SO4 | 1.14006.028 | GHTECH | 2024 | Trung Quốc | Guangdong Guanghua Sci-Tech Co., Ltd. | Dạng vật chất: là chất lỏng nhờn trong suốt không màu, không mùi. Tỉ trọng tương đối: 1,83 Mật độ hơi tương đối: 3,4 | Chai/ 500 gam | 1 | 08 - BTE10008
256 | Môi trường vi sinh, Folin-Ciocalteu's phenol reagent | 1090010100 | Supelco | 2024 | Đức | Merck | Axit tương đương c(H⁺) = 2 mol/l (2N) Độ nhạy (với phenol): Phù hợp Độ nhạy (với albumin huyết thanh bò): Phù hợp | Chai/ 100 ml | 1 | 08 - BTE10008
257 | Ống PCR 0,2ml | MB-P02-A | Gunster | 2024 | Trung Quốc | Gunster | Vật liệu: nhựa PP USP Thể tích: 0.2ml Không có: DNase, RNase, DNA, PCR Inhibitor, ATP, Endotoxin | Gói/ 500 cái | 1 | 08 - BTE10008
258 | Rifampicin, C43H58N4O12 | R0146.0001 | Duchefa | 2024 | Hà Lan | Duchefa Biochemie | Dạng: Bột Khối lượng phân tử: 823 g/mol Màu: Nâu đỏ | Chai/ 1 gam | 1 | 08 - BTE10008
259 | Đầu tip 10 µl | 20-0010 | Biologix | 2024 | Trung Quốc | Biologix | Vật liệu: Nhựa PP Dung tích hút mẫu: 10µl Có thể hấp tiệt trùng | Gói/ 1000 cái | 1 | 08 - BTE10008
260 | Sodium hydroxide, NaOH | 1310-73-2 | Xilong | 2024 | Trung Quốc | Xilong Scientific | Dạng: rắn màu trắng đục, dễ chảy nước. Nồng độ: ≥96,0% | Chai/ 500 gam | 1 | 08 - BTE10008
261 | di-Sodium Hydrogen Phosphate, Na2HPO4.12H2O | 7558-79-4 | Xilong | 2024 | Trung Quốc | Xilong Scientific | Bột kết tinh màu trắng. Hàm lượng ≥ 99,7% | Chai/ 500 gam | 1 | 08 - BTE10008
262 | Môi trường dinh dưỡng, Soyabean Casein Digest Medium (Tryptone Soya Broth) | M011 | Himedia | 2024 | Ấn Độ | Himedia | Thành phần: Gms / Lít Tryptone: 17.000 Soya peptone: 3.000 Sodium chloride: 5.000 | Chai/ 500 gam | 1 | 08 - BTE10008
263 | D-Glucose, C6H12O6 | 1.18327.010 | GHTECH | 2024 | Trung Quốc | Guangdong Guanghua Sci-Tech Co., Ltd. | Hàm lượng: 52,50-53,00 Dạng vật chất: Bột kết tinh màu trắng không màu, không mùi, Hóa hơi sấy: 7,5%-9,1% | Chai/ 500 gam | 1 | 08 - BTE10008
264 | Đèn cồn 150ml | 1381-150 | ONELAB | 2024 | Trung Quốc | Zhejiang Huili | Vật liệu: Thủy tinh Cao: 118 mm | Cái | 1 | 08 - BTE10008
265 | Cồn tuyệt đối, C2H5OH | C2H5OH-99.5-LIT | Chemsol | 2024 | Việt Nam | VINA-CHEM | Phần trăm độ tinh khiết: 99,5% Dạng vật lý: Chất lỏng không màu Quy cách đóng gói: chai 1 lit | Chai/ 1 Lít | 1 | 08 - BTE10008
266 | Hydrochloric acid, HCL | 1.14008.028 | GHTECH | 2024 | Trung Quốc | Guangdong Guanghua Sci-Tech Co., Ltd. | Dạng vật lý: Là chất khí cô đặt không màu, mùi hắc. Tỉ trọng tương đối: 1,19 Tỉ trọng hơi tương đối: 1,27 Điểm nóng chảy (°C): -114,2 | Chai/ 500 ml | 1 | 08 - BTE10008
267 | Nessler′s reagent | 1090280100 | Supelco | 2024 | Đức | Merck | Dạng: lỏng Cấp chất lượng: 100 | Chai/ 100 ml | 1 | 08 - BTE10008
268 | Băng keo chỉ thị nhiệt | 1322-12MM | 3M | 2024 | Mỹ | 3M | Chiều dài: 55 mét Chiều rộng: 12 mm | Cuộn | 1 | 08 - BTE10008
269 | Sulfuric acid 95-97%, H2SO4 | 1007311000 | Merck | 2024 | Đức | Merck | Độ tinh khiết: 95.0 - 97.0 % Đọ nóng chảy: -20 °C | Chai/ 1 Lít | 1 | 08 - BTE10008
270 | Acetic Acid ,CH3COOH | 64-19-7 | Xilong | 2024 | Trung Quốc | Xilong Scientific | Nồng độ: 99,5% Dạng vật lý: Chất lỏng | Chai/ 500 ml | 1 | 08 - BTE10008
271 | DL-Malic acid, Free acid, C4H6O5 | GRM203-500G | Himedia | 2024 | Ấn Độ | Himedia | Dạng: Tinh thể, bột hoặc khối màu trắng đến gần như trắng Độ hòa tan: 100 mg tan trong 1 mL nước | Chai/ 500 gam | 1 | 08 - BTE10008
272 | YEAST EXTRACT POWDER TYPE-I (Bacteriological Grade) | 1224 | TM Media | 2024 | Trung Quốc | Titan Biotech Ltd | Dạng: Bột chảy tự do màu vàng đến nâu nhạt pH: 5.5-6.5 | Chai/ 500 gam | 1 | 08 - BTE10008
273 | Dung Dịch Rửa Điện Cực Thông Dụng, Chai 500mL | HI7061L | Hanna | 2024 | Rumani | Hanna Instrument | Dung dịch không màu: Dung dịch không chứa bất kỳ màu nhuộm nào có thể làm ố vàng hoặc nhiễm màu mối nối hoặc cell tham chiếu của điện cực. | Chai/ 500 ml | 1 | 08 - BTE10008
274 | Chai vial trắng 20ml+ nắp vặn kín | C0000057+ C0000216 | ALWSCI | 2024 | Trung Quốc | Zhejiang ALWSCI Technologies Co.,Ltd | Vật liệu: Thủy tinh Dung tích: 20 ml Đường kính: 27,5x57 mm | Cái | 1 | 08 - BTE10008
275 | Peptone R | 1506 | TM Media | 2024 | Trung Quốc | Titan Biotech Ltd | Dạng: Bột màu vàng nhạt chảy tự do pH: 6.5-7.5 | Chai/ 500 gam | 1 | 08 - BTE10008
276 | Thìa múc hóa chất 2 đầu tròn 220mm | SS300-220A | ONELAB | 2024 | Trung Quốc | Zhejiang Huili | Vật liệu: Thép không gỉ Dài: 220mm Kiểu: 2 đầu múc tròn | Cái | 1 | 08 - BTE10008
277 | Ống nghiệm 16x160mm | 1231-16-160 | ONELAB | 2024 | Trung Quốc | Zhejiang Huili | Vật liệu: Thủy tinh boro 3.3 Đường kính: 16mm Chiều dài: 160mm | Cái | 1 | 08 - BTE10008
278 | Que cấy vi sinh đầu thẳng | KH200-10 | ONELAB | 2024 | Trung Quốc | Zhejiang Huili | Vật liệu: Thép không gỉ Chiều dài: 200 mm | Cái | 1 | 08 - BTE10008
279 | Que cấy vi sinh đầu L | KH200-11 | ONELAB | 2024 | Trung Quốc | Zhejiang Huili | Vật liệu: Thép không gỉ Chiều dài: 200 mm | Cái | 1 | 08 - BTE10008
280 | Ca nhựa có quai 1 lít | US-C15702-1LE | ONELAB | 2024 | Trung Quốc | Zhejiang Huili | Vật liệu: PP Dung tích: 1.000 ml Chịu nhiệt: 121°C | Cái | 1 | 08 - BTE10008
281 | Đũa thủy tinh F6 x 200 mm | 1294-6-200 | ONELAB | 2024 | Trung Quốc | Zhejiang Huili | Vật liệu: Thủy tinh boro 3.3 Kích thước: Đường kính 6 mm x dài 200 mm | Cái | 1 | 08 - BTE10008
282 | Giấy lọc định tính 600 mmx 600 mm, chảy trung bình | 102-600 | Newstar | 2024 | Trung Quốc | Newstar | Vật liệu: Giấy lọc Kích thước: 600 mm x 600 mm Loại: định tính chảy trung bình | Hộp/ 100 tờ | 1 | 08 - BTE10008
283 | Phễu thủy tinh 60 mm | 1503-60 | ONELAB | 2024 | Trung Quốc | Zhejiang Huili | Vật liệu: Thủy tinh boro 3.3 Đường kính: 60 mm Đường kính cuốn phểu: 8 mm Dài: 150 mm | Cái | 1 | 08 - BTE10008
284 | Cồn tuyệt đối, C2H5OH | C2H5OH-99.5-1/2L | Chemsol | 2024 | Việt Nam | VINA-CHEM | Nồng độ: 99,5% Dạng vật lý: Chất lỏng không màu Quy cách đóng gói: chai 500 ml | Chai/ 500 ml | 1 | 08 - BTE10008
285 | Isopropanol, CH3CHOHCH3 | CH3CHOHCH3-500ML | Chemsol | 2024 | Việt Nam | VINA-CHEM | Hợp chất không màu, dễ cháy với mùi mạnh. Quy cách đóng gói: chai 500 ml | Chai/ 500 ml | 1 | 08 - BTE10008
286 | CTAB, C19H42BrN | MB101 | Himedia | 2024 | Ấn Độ | Himedia | Dạng vật chất: Bột hoặc tinh thể màu trắng Độ hòa tan: 33,3 mg hòa tan trong 1 mL methanol pH: 5,00 - 7,00 | Chai/ 100 gam | 1 | 08 - BTE10008
287 | Ribonuclease A from bovine pancreas | R6513-10MG | Sigma-Aldrich | 2024 | Mỹ | Merck | Cấp chất lượng: 300 Dạng: đông khô Khối lượng mol: 13,7 kDa~13.700 | Chai/ 10 mg | 1 | 08 - BTE10008
288 | Triton X-100 For Molecular Biology, C34H62O11 | MB031-100ML | HIMEDIA | 2024 | Ấn Độ | HIMEDIA | Dạng vật lý: Chất lỏng nhớt không màu đến vàng nhạt hơi mờ Độ hòa tan: 33,3 mg hòa tan trong 1 mL nước FTIR : Phù hợp với mẫu tiêu chuẩn | Chai/ 100 ml | 1 | 08 - BTE10008
289 | tri-Sodium citrate dihydrate, Hi-LR, Na3C6H5O7.2H2O | GRM255-500G | Himedia | 2024 | Ấn Độ | Himedia | Dạng: Tinh thể, bột hoặc chất rắn không màu hoặc màu trắng Độ hòa tan: 33,3 mg tan trong 1 mL nước Độ pH (5% trong nước ở 25°C): 7,00 - 9,20 | Chai/500 gam | 1 | 08 - BTE10008
290 | Ca nhựa không quai 1.000ml | US/R-C15696-1L | ONELAB | 2024 | Trung Quốc | Zhejiang Huili | Vật liệu: Nhựa PP Dung tích: 1.000 ml Chia vạch: Sơn xanh Chịu nhiệt: 135°C | Cái | 1 | 10 - BIO10401
291 | Ca nhựa không quai 2.000 ml | US/R-C15696-2L | ONELAB | 2024 | Trung Quốc | Zhejiang Huili | Vật liệu: Nhựa PP Dung tích: 2.000 ml Chia vạch: Sơn xanh Chịu nhiệt: 135°C | Cái | 1 | 10 - BIO10401
292 | Chổi rửa ống nghiệm 16mm | VC16x160 | ONELAB | 2024 | Việt Nam | Hữu Đạt | Vật liệu: Sợi thép bện lông thú Kích thước: Ø16x160 mm | Cái | 1 | 10 - BIO10401
293 | Cốc thủy tinh 1.000 ml | 1101-1.000 | ONELAB | 2024 | Trung Quốc | Zhejiang Huili | Vật liệu: Thủy tinh boro 3.3 Chiều cao: 145 mm Đường kính thân: 105 mm Độ dày: 2,2 mm | Cái | 1 | 10 - BIO10401
294 | Cốc thủy tinh 100 ml | 1101-100 | ONELAB | 2024 | Trung Quốc | Zhejiang Huili | Vật liệu: Thủy tinh boro 3.3 Dung tích: 100 ml Đường kính thân: 50 mm | Cái | 1 | 10 - BIO10401
295 | Cốc thủy tinh thấp thành 100ml, chịu nhiệt | BLS.1000.05 | Biohall Germany | 2024 | Ấn Độ | Biohall | Vật liệu: Thủy tinh Boro 3.3 Tiêu chuẩn: DIN 12331 & ISO 3819 Đường kính: 50 mm Cao: 70 mm | Cái | 1 | 10 - BIO10401
296 | Cốc thủy tinh thấp thành 250ml, chịu nhiệt | BLS.1000.07 | Biohall Germany | 2024 | Ấn Độ | Biohall | Vật liệu: Thủy tinh boro 3.3 Tiêu chuẩn: DIN 12331 & ISO 3819 Đường kính: 70 mm Chiều cao: 95 mm | Cái | 1 | 10 - BIO10401
297 | Cốc thủy tinh thấp thành 50ml, chịu nhiệt | BLS.1000.04 | Biohall Germany | 2024 | Ấn Độ | Biohall | Vật liệu: Thủy tinh Boro 3.3 Dung tích: 50 ml Tiêu chuẩn: DIN 12331 & ISO 3819 Đường kính: 42 mm Chiều cao: 58 mm | Cái | 1 | 10 - BIO10401
298 | Đầu típ xanh 1000 µl | 28053 | Flmedical | 2024 | Ý | Flmedical | Đầu típ polypropylene loại từ 100 đến 1000 µl | Gói/ 500 cái | 1 | 10 - BIO10401
299 | Đầu típ vàng có khía 0-200 µl | 28052 | Flmedical | 2024 | Ý | Flmedical | Đầu típ màu vàng polypropylene, loại từ 0 đến 200 µl | Gói/ 1000 cái | 1 | 10 - BIO10401
300 | Đĩa 96 giếng | 30096 | SPL | 2024 | Hàn Quốc | SPL Life Sciences | Kích thước: 85,40 x 127,60 x 14,40 DNase / RNase – free | Thùng/ 50 cái | 1 | 10 - BIO10401
301 | Đĩa petri nhựa PS - F90x16,2mm- vô trùng | 29162 | Flmedical | 2024 | Ý | Flmedical | Vật liệu: Nhựa PS Đường kính: 90 mm Cao: 16,2 mm Không vents, tiệt trùng | Cái | 1 | 10 - BIO10401
302 | Micropipette hấp tiệt trùng 1 kênh 100-1000ul | LHP2-V100 | Phoenix Instrument Gmbh | 2024 | Trung Quốc | Dlab | Độ chính xác ± %: 0,70 Hiển thị vạch chia <%: 0,25 Có thể hấp tiệt trùng | Cái | 1 | 10 - BIO10401
303 | Micropipet hấp tiệt trùng 1 kênh 20-200µl | LHP3-V20 | Phoenix Instrument Gmbh | 2024 | Trung Quốc | Dlab | Độ chính xác ± %: 1,0 Hiển thị vạch chia <%: 0,30 Có thể hấp tiệt trùng, có khóa | Cái | 1 | 10 - BIO10401
304 | Ống ly tâm nhựa PP đáy nhọn kẻ vạch 15ml-17×120mm | 21408 | Flmedical | 2024 | Ý | Flmedical | Vật liệu: Nhựa PP Tiệt trùng Kích thước: 17x120 mm | Gói/ 50 cái | 1 | 10 - BIO10401
305 | Ống ly tâm nhựa PP đáy nhọn kẻ vạch 50ml-30×115mm | 21401 | Flmedical | 2024 | Ý | Flmedical | Vật liệu: Nhựa PP Kiểu: Có nắp vặn Kích thước: 30x115 mm | Gói/ 100 cái | 1 | 10 - BIO10401
306 | Ống ly tâm, eppendoff 1,5ml | 23053 | Flmedical | 2024 | Ý | Flmedical | Ống ly tâm 1,5 ml hình nón Vật liệu: nhựa PP có nắp bằng Trong suốt | Gói/ 500 cái | 1 | 10 - BIO10401
307 | Bảng mỏng sắc ký, TLC Silica gel 60 F254 | 1055540001 | Supelco | 2024 | Đức | Merck | Tấm TLC nhôm, silica gel phủ chỉ thị huỳnh quang F254. Các tấm TLC silica gel có số lượng 25 tấm kích thước 20x20 cm dùng cho ứng dụng sắc ký lớp mỏng. | Hộp/25 tờ | 1 | 10 - BIO10401
308 | Bột thạch, agar | Duymai Agar-1Kg | Duy Mai | 2024 | Việt Nam | Duy Mai | Dạng vật chất: bột Màu: trắng Dùng cấy mô Tan tốt trong nước nóng trên 85°C, không tan trong nước lạnh. | Kg | 1 | 10 - BIO10401
309 | Đĩa 96 giếng, đáy bằng | 32296 | SPL | 2024 | Hàn quốc | SPL Life Sciences | Vật liệu: PS Kích thước: 85,40 x 127,60 x 14,40 | Thùng/ 100 cái | 1 | 10 - BIO10401
310 | Phin lọc CA, lỗ lọc 0,20 µm, Ø 28mm | S7597------FXOSK | Sartorius | 2024 | Đức | Sartorius | Đường kính: 28 mm Kích thước lỗ lọc: 0,2 um Vật liệu màng lọc: Surfactant-free cellulose acetate (SFCA) | Hộp/ 50 cái | 1 | 11 - BIO10201
311 | Găng tay không bột size S | Latex-không bột Size S | Vglove | 2024 | Việt Nam | Khải Hoàn | Chất liệu: Cao su tự nhiên Size S, Không bột chưa tiệt trùng. Dùng được cả hai tay, cổ tay được se viền, bề mặt găng tay trơn hoặc vùng bàn tay nhám. Màu trắng cao su tự nhiên | Hộp/ 100 cái | 1 | 11 - BIO10201
312 | Cồn 96, C2H5OH | 64-17-5-96 | Chemsol | 2024 | Việt Nam | VINA-CHEM | Phần trăm độ tinh khiết: 96% Dạng vật chất: Chất lỏng | Lít | 1 | 11 - BIO10201
313 | Dung dịch huyết thanh, Fetal Bovine Serum | F4135-100ml | Sigma-Aldrich | 2024 | Singapor | Merck | pH: 6,7 - 8,0 IgG bò: ≤ 1 mg/mL Nội độc tố: ≤ 10,0 EU/mL Đạt bài kiểm tra hiệu suất huyết thanh | Chai/ 100 ml | 1 | 11 - BIO10201
314 | Dụng cụ phân phối Lỏng, Micropipette 100-1000 µl | 20011216 | IKA | 2024 | Malaysia | IKA | Dung tích: 100 µl-1000 µl Độ chính xác: ±6 µl | cái | 1 | 11 - BIO10201
315 | Bộ đèn UV 60cm | ONE.UV60 | ONELAB | 2024 | Trung Quốc | Zhejiang Huili | Bao gồm máng và tăng phô Chiều dài: 60 cm | Bộ | 1 | 11 - BIO10201
316 | Đĩa nuôi cấy tế bào 96 giếng | 07-6096 | Biologix | 2024 | Trung Quốc | Biologix | Vật liệu: Polystyrene Kích thước: 85,4x127,6x14,4 mm | Cái | 1 | 11 - BIO10201
317 | Ethanol absolute, C2H6O | E/0650DF/17 | Thermo Fisher | 2024 | Mỹ | Thermo Fisher Scientific | Phần trăm độ tinh khiết: 99,8% Dạng vật chất: Lỏng pH: 7 Điểm sôi: 78° C | Chai/ 2,5 Lít | 1 | 12A - BTE10101_A
318 | Acetic acid, C2H4O2 | A/0360/PB17 | Thermo Fisher | 2024 | Mỹ | Thermo Fisher Scientific | Dạng vật chất: Lỏng pH: 2,9 Độ nóng chảy: 16,6 °C | Chai/ 2,5 Lít | 1 | 12A - BTE10101_A
319 | Bột thạch, Agar powder,Bacteriological Grade | GRM026-500G | Himedia | 2024 | Ấn Độ | HIMEDIA | Số lượng vi khuẩn ≤ 1000 CFU/gram Số lượng nấm men & nấm mốc≤ 100 CFU / gram Canxi ≤ 0,1% | Chai/ 500 gam | 1 | 12A - BTE10101_A
320 | Glycerol, C3H8O3 | 1.17062.020 | GHTECH | 2024 | Trung Quốc | Guangdong Guanghua Sci-Tech Co., Ltd. | Phần trăm Nồng độ: ≥99,0% Dạng vật chất: Lỏng sánh không màu, không mùi, có vị ngọt ấm, có thể hút ẩm. Chroma, Hazen: ≤10 | Chai/ 500 ml | 1 | 12A - BTE10101_A
321 | Găng tay không bột size M | Latex-không bột Size M | Vglove | 2024 | Việt Nam | Khải Hoàn | Chất liệu: Cao su tự nhiên Size M, Không bột chưa tiệt trùng. Dùng được cả hai tay, cổ tay được se viền, bề mặt găng tay trơn hoặc vùng bàn tay nhám. Màu trắng cao su tự nhiên | Hộp/ 100 cái | 1 | 12A - BTE10101_A
322 | Cồn 96, C2H5OH | 64-17-5-96 | Chemsol | 2024 | Việt Nam | VINA-CHEM | Phần trăm độ tinh khiết: 96% Dạng vật chất: Chất lỏng | Lít | 1 | 12A - BTE10101_A
323 | Ống ly tâm 50ml | CFT000500 | Jet Biofil | 2024 | Trung Quốc | Guangzhou Jet Bio-Filtration Co., Ltd. | Thân ống: Polypropylene (PP) Nắp ống: Polyethylene mật độ cao (HDPE) Dung tích: 50 ml | Thùng/ 500 cái | 1 | 12A - BTE10101_A
324 | Ống ly tâm 15ml | CFT000150 | Jet Biofil | 2024 | Trung Quốc | Guangzhou Jet Bio-Filtration Co., Ltd. | Thân ống: Polypropylene (PP) Nắp ống: Polyethylene mật độ cao (HDPE) Dung tích: 15 ml | Thùng/ 500 cái | 1 | 12A - BTE10101_A
325 | Ống Microtube PP 1.5ml nắp phẳng, nhãn mờ-chia vạch | 23053 | Flmedical | 2024 | Ý | Flmedical | Ống ly tâm 1,5 ml hình nón Vật liệu: nhựa PP có nắp bằng Trong suốt | Gói/ 500 cái | 1 | 12A - BTE10101_A
326 | Đầu típ xanh 1000 µl | 28053 | Flmedical | 2024 | Ý | Flmedical | Đầu típ polypropylene loại từ 100 đến 1000 µl | Gói/ 500 cái | 1 | 12A - BTE10101_A
327 | Cồn tuyệt đối, C2H5OH | C2H5OH-99.5-LIT | Chemsol | 2024 | Việt Nam | VINA-CHEM | Phần trăm độ tinh khiết: 99,5% Dạng vật lý: Chất lỏng không màu Quy cách đóng gói: chai 1 lit | Chai/ 1 Lít | 1 | 12B - BTE10101_B
328 | Glycerol, 99+%, C3H8O3 | G/0650/15 | Thermo Fisher | 2024 | Mỹ | Thermo Fisher Scientific | Điểm nóng chảy: 18°C Ph: 5 Điểm sôi: 290°C | Chai/ 1 Lít | 1 | 12B - BTE10101_B
329 | SDS, C12H25NaO4S | SB0485 | Biobasic | 2024 | Trung Quốc | Biobasic | Dạng vật lý: Bột hạt mịn màu trắng Hàm lượng: ≥99,5% Cl: ≤300ppm | Chai/ 100 gam | 1 | 12B - BTE10101_B
330 | Giấy cân 100x100mm | C14650 004P | ONELAB | 2024 | Trung Quốc | Zhejiang Huili | Vật liệu: Giấy Kích thước: 100 x100 mm | Hộp/ 500 tờ | 1 | 12B - BTE10101_B
331 | Sodium Dodecyl Sulfate, C12H25NaO4S | S/5200/53 | Thermo Fisher | 2024 | Mỹ | Thermo Fisher Scientific | Dạng vật chất: rắn Màu: Trắng pH: 8,5 đến 10 | Chai/ 500 gam | 1 | 12B - BTE10101_B
332 | Ammonium sulfate, (NH4)2SO4 | ADB0060 | Biobasic | 2024 | Canada | Biobasic | Dạng vật lý: Bột tinh thể màu trắng Hàm lượng: ≥99,0% pH: 5,0-6,0 | Chai/ 500 gam | 1 | 12B - BTE10101_B
333 | Môi trường vi sinh, Folin-Ciocalteu's phenol reagent | 1090010100 | Supelco | 2024 | Đức | Merck | Axit tương đương c(H⁺) = 2 mol/l (2N) Độ nhạy (với phenol): Phù hợp Độ nhạy (với albumin huyết thanh bò): Phù hợp | Chai/ 100 ml | 1 | 12B - BTE10101_B
334 | Hộp đầu típ 10 µl | 21-0010 | Biologix | 2024 | Trung Quốc | Biologix | Vật liệu: Nhựa PP, tiệt trùng Dung tích: 10 µl Không RNase & DNase , không-pyrogenic | Hộp/ 96 cái | 1 | 12B - BTE10101_B
335 | D-FRUCTOSE 99% AR, C6H12O6 | F-04216 | Oxford | 2024 | Ấn Độ | Oxford lab fine chem LLP | Dạng: Bột tinh thể màu trắng Hàm lượng: Tối thiểu 99,0% Chất không tan: Tối đa 0,005% | Chai/ 500 gam | 1 | 12B - BTE10101_B
336 | Sucrose, C12H22O11 | 1.18302.010 | GHTECH | 2024 | Trung Quốc | Guangdong Guanghua Sci-Tech Co., Ltd. | Hàm lượng: 66,2°- 66,7° Chất không tan trong nước: ≤0,002% Hóa hơi khi sấy: ≤0,03 Chloride(Cl): ≤0,0005% | Chai/ 500 gam | 1 | 12B - BTE10101_B
337 | L (+) ARABINOSE 99% AR, C5H10O5 | A-01103 | Oxford | 2024 | Ấn Độ | Oxford lab fine chem LLP | Dạng: Bột tinh thể màu trắng Hàm lượng: Tối thiểu 99,0% Độ hao hụt khi sấy ở 60°C (trong chân không): Tối đa 0,5% | Chai/ 25 gam | 1 | 12B - BTE10101_B
338 | D-(-)-Ribose, C5H10O5 | PCT0614-5G | Himedia | 2024 | Ấn Độ | Himedia | Dạng: Tinh thể hoặc bột màu trắng đến be nhạt Độ hòa tan: 100 mg tan trong 1 mL nước | Chai/ 5 gam | 1 | 12B - BTE10101_B
339 | L(+)RHAMNOSE 99%,C6H12O5.H2O | R-07530 | Oxford | 2024 | Ấn Độ | Oxford lab fine chem LLP | Dạng: Bột tinh thể màu trắng Hàm lượng: Tối thiểu 99,0% Chất không tan: Tối đa 0,005% | Chai/ 100 gam | 1 | 12B - BTE10101_B
340 | 4-Nitrophenyl palmitatelipase substrate, chromogenic, ≥98% (TLC), powder, C22H35NO4 | N2752-1G | Sigma-Aldrich | 2024 | Mỹ | Merck | Cấp chất lượng: 200 Dạng: bột Độ hòa tan: cloroform: 100 mg/mL, trong suốt, không màu đến hơi vàng Nhiệt độ bảo quản: −20°C | Chai/ 1 gam | 1 | 12B - BTE10101_B
341 | Tris HCl Buffer 1M Solution, Sterile pH 9.0 | SD8146 | Biobasic | 2024 | Canada | Biobasic | pH tại 25°C: 8.9-9.1 Tris: 0.98-1.02M Dnase: Không phát hiện | Chai/ 450 ml | 1 | 12B - BTE10101_B
342 | Đầu típ xanh 1000 µl | 28053 | Flmedical | 2024 | Ý | Flmedical | Đầu típ polypropylene loại từ 100 đến 1000 µl | Gói/ 500 cái | 1 | 13 - BTE10421
343 | Đầu típ vàng có khía 0-200 µl | 28052 | Flmedical | 2024 | Ý | Flmedical | Đầu típ màu vàng polypropylene, loại từ 0 đến 200 µl | Gói/ 1000 cái | 1 | 13 - BTE10421
344 | Kim tiêm insulin | 50 IU | Vinahankook | 2024 | Việt Nam | Vinahankook | Bơm tiêm sử dụng 1 lần 1ml/50IU | Hộp/ 100 cái | 1 | 13 - BTE10421
345 | Bơm tiêm 1ml | BT1-KT-VH | Vinahankook | 2024 | Việt Nam | Vinahankook | Bơm tiêm sử dụng 1 lần 1ml | Hộp/100 cái | 1 | 13 - BTE10421
346 | Cồn tuyệt đối, C2H5OH | C2H5OH-99.5-LIT | Chemsol | 2024 | Việt Nam | VINA-CHEM | Phần trăm độ tinh khiết: 99,5% Dạng vật lý: Chất lỏng không màu Quy cách đóng gói: chai 1 lit | Chai/ 1 Lít | 1 | 13 - BTE10421
347 | Găng tay không bột size M | Latex-không bột Size M | Vglove | 2024 | Việt Nam | Khải Hoàn | Chất liệu: Cao su tự nhiên Size M, Không bột chưa tiệt trùng. Dùng được cả hai tay, cổ tay được se viền, bề mặt găng tay trơn hoặc vùng bàn tay nhám. Màu trắng cao su tự nhiên | Hộp/ 100 cái | 1 | 13 - BTE10421
348 | Găng tay không bột size S | Latex-không bột Size S | Vglove | 2024 | Việt Nam | Khải Hoàn | Chất liệu: Cao su tự nhiên Size S, Không bột chưa tiệt trùng. Dùng được cả hai tay, cổ tay được se viền, bề mặt găng tay trơn hoặc vùng bàn tay nhám. Màu trắng cao su tự nhiên | Hộp/ 100 cái | 1 | 13 - BTE10421
349 | Ống Microtube PP 1.5ml nắp phẳng, nhãn mờ-chia vạch | 23053 | Flmedical | 2024 | Ý | Flmedical | Ống ly tâm 1,5 ml hình nón Vật liệu: nhựa PP có nắp bằng Trong suốt | Gói/ 500 cái | 1 | 13 - BTE10421
350 | Ống ly tâm nhựa PP đáy nhọn kẻ vạch 15ml-17×120mm | 21408 | Flmedical | 2024 | Ý | Flmedical | Vật liệu: Nhựa PP Tiệt trùng Kích thước: 17x120 mm | Gói/ 50 cái | 1 | 13 - BTE10421
351 | Giấy pulppys vuông 33x33cm | 805805-80045 | Pulppy | 2024 | Việt Nam | New Toyo Pulppy Vietnam | Quy cách: 14 ± 2 gsm, 80 tờ x 2 lớp, 330mm x 330mm 100% bột giấy nguyên chất Thùng/40 gói | Gói/ 80 tờ | 1 | 13 - BTE10421
352 | Lưỡi lam | 88369 | Gillette | 2024 | Việt Nam | Gillette | Vật liệu: Thép không gỉ Đóng gói: 6 cái/hộp | Hộp | 1 | 13 - BTE10421
353 | Triton X-100 For Molecular Biology, C34H62O11 | MB031-100ML | HIMEDIA | 2024 | Ấn Độ | HIMEDIA | Dạng vật lý: Chất lỏng nhớt không màu đến vàng nhạt hơi mờ Độ hòa tan: 33,3 mg hòa tan trong 1 mL nước FTIR : Phù hợp với mẫu tiêu chuẩn | Chai/ 100 ml | 1 | 13 - BTE10421
354 | Nước cất 2 lần | HG.2µS | Hoàng Giang | 2024 | Việt Nam | Hoàng Giang | Dạng: chất lỏng không màu Đã được chưng cất hai lần, có độ tinh khiết tương đối cao. Độ dẫn: ≤ 2,0µS | Lít | 1 | 14 - BTE10491
355 | Ống nhỏ giọt nhựa, Pipette pasteur 3 mL | US-C43810040PH | ONELAB | 2024 | Trung Quốc | Zhejiang Huili | Dung tích: 3 ml Chiều dài: 155 mm | Hộp/ 500 cái | 1 | 14 - BTE10491
356 | Găng tay không bột size M | Latex-không bột Size M | Vglove | 2024 | Việt Nam | Khải Hoàn | Chất liệu: Cao su tự nhiên Size M, Không bột chưa tiệt trùng. Dùng được cả hai tay, cổ tay được se viền, bề mặt găng tay trơn hoặc vùng bàn tay nhám. Màu trắng cao su tự nhiên | Hộp/ 100 cái | 1 | 15 - BTE10496
357 | Găng tay không bột size S | Latex-không bột Size S | Vglove | 2024 | Việt Nam | Khải Hoàn | Chất liệu: Cao su tự nhiên Size S, Không bột chưa tiệt trùng. Dùng được cả hai tay, cổ tay được se viền, bề mặt găng tay trơn hoặc vùng bàn tay nhám. Màu trắng cao su tự nhiên | Hộp/ 100 cái | 1 | 15 - BTE10496
358 | Cồn tuyệt đối, C2H5OH | C2H5OH-99.5-LIT | Chemsol | 2024 | Việt Nam | VINA-CHEM | Phần trăm độ tinh khiết: 99,5% Dạng vật lý: Chất lỏng không màu Quy cách đóng gói: chai 1 lit | Chai/ 1 Lít | 1 | 15 - BTE10496
359 | Môi trường, Agarose M | SA002-0500 | Genedirex | 2024 | Đài Loan | Genedirex | Xuất hiện: Bột màu trắng Độ bền gel 1% (w/v) gel: >1200 g /cm2 Điểm nóng chảy của gel 1,5% (w/v): 87-89°C | Chai/ 500 gam | 1 | 16A - BTE10301A
360 | Kit tách chiết, Taq DNA Polymerase, recombinant (5 U/μL) | EP0402 | Thermo Fisher | 2024 | Lithuania | Thermo Fisher Scientific | Hiệu suất PCR giàu GC: Thấp Để sử dụng với (Ứng dụng): Chuẩn PCR Loại sản phẩm: Taq DNA Polymerase (Tái tổ hợp) | Ống/ 500 Units | 1 | 16A - BTE10301A
361 | Kit tách chiết, dNTP Mix (10 mM each) | P031-02 | Vazyme | 2024 | Trung Quốc | Vazyme | PCR companion: dNTP Mix chứa các dung dịch nước được trộn sẵn của dATP, dCTP, dGTP và dTTP, mỗi dung dịch có nồng độ cuối cùng là 10 mM | Ống/5 x 1 ml | 1 | 16A - BTE10301A
362 | Kit tách chiết, Bst DNA polymerase | M0275L | NEB | 2024 | Anh | NEB | Được sửa đổi để giữ lại hoạt động polymerase 5´ → 3´ trong khi thiếu hoạt động exonuclease 5´ →3´ Thích hợp cho các ứng dụng yêu cầu dịch chuyển sợi ưa nhiệt | Lọ/ 8,000 Units | 1 | 16A - BTE10301A
363 | HyperLadder 100bp | BIO-33029 | Bioline | 2024 | Mỹ | Meridian Bioscience | Dấu hiệu trọng lượng phân tử dễ sử dụng, được thiết kế để dễ dàng xác định kích thước axit nucleic từ 100 bp đến 1 kb. | Hộp/ 200 lanes | 1 | 16A - BTE10301A
364 | Cồn 96, C2H5OH | 64-17-5-96 | Chemsol | 2024 | Việt Nam | VINA-CHEM | Phần trăm độ tinh khiết: 96% Dạng vật chất: Chất lỏng | Lít | 1 | 16A - BTE10301A
365 | Ống PCR 0,2ml | MB-P02-A | Gunster | 2024 | Trung Quốc | Gunster | Vật liệu: nhựa PP USP Thể tích: 0.2ml Không có: DNase, RNase, DNA, PCR Inhibitor, ATP, Endotoxin | Gói/ 500 cái | 1 | 16A - BTE10301A
366 | Đầu tip 10 µl | 20-0010 | Biologix | 2024 | Trung Quốc | Biologix | Vật liệu: Nhựa PP Dung tích hút mẫu: 10µl Có thể hấp tiệt trùng | Gói/ 1000 cái | 1 | 16A - BTE10301A
367 | Găng tay không bột size M | Latex-không bột Size M | Vglove | 2024 | Việt Nam | Khải Hoàn | Chất liệu: Cao su tự nhiên Size M, Không bột chưa tiệt trùng. Dùng được cả hai tay, cổ tay được se viền, bề mặt găng tay trơn hoặc vùng bàn tay nhám. Màu trắng cao su tự nhiên | Hộp/ 100 cái | 1 | 16A - BTE10301A
368 | Ống Microtube PP 1.5ml nắp phẳng, nhãn mờ-chia vạch | 23053 | Flmedical | 2024 | Ý | Flmedical | Ống ly tâm 1,5 ml hình nón Vật liệu: nhựa PP có nắp bằng Trong suốt | Gói/ 500 cái | 1 | 16A - BTE10301A
369 | Đầu típ xanh 1000 µl | 28053 | Flmedical | 2024 | Ý | Flmedical | Đầu típ polypropylene loại từ 100 đến 1000 µl | Gói/ 500 cái | 1 | 16A - BTE10301A
370 | Đầu típ vàng có khía 0-200 µl | 28052 | Flmedical | 2024 | Ý | Flmedical | Đầu típ màu vàng polypropylene, loại từ 0 đến 200 µl | Gói/ 1000 cái | 1 | 16A - BTE10301A
371 | Ống ly tâm 50ml | CFT000500 | Jet Biofil | 2024 | Trung Quốc | Guangzhou Jet Bio-Filtration Co., Ltd. | Thân ống: Polypropylene (PP) Nắp ống: Polyethylene mật độ cao (HDPE) Dung tích: 50 ml | Thùng/ 500 cái | 1 | 16A - BTE10301A
372 | Ống ly tâm 15ml | CFT000150 | Jet Biofil | 2024 | Trung Quốc | Guangzhou Jet Bio-Filtration Co., Ltd. | Thân ống: Polypropylene (PP) Nắp ống: Polyethylene mật độ cao (HDPE) Dung tích: 15 ml | Thùng/ 500 cái | 1 | 16A - BTE10301A
373 | Môi trường dinh dưỡng, DMEM/F12 | 11320033 | Gibco | 2024 | Mỹ | Gibco | Phân loại: Không có nguồn gốc động vật Nồng độ: 1 X Dạng: lỏng | Chai/ 500 ml | 1 | 16B - BTE10301B
374 | Fetal Bovine Serum | F7524-100ML | Sigma-Aldrich | 2024 | Mỹ | Merck | Vô trùng: lọc vô trùng Dòng sản phẩm: FBS Classic Thành phần: hemoglobin, ≤25 mg/dL | Chai/ 100 ml | 1 | 16B - BTE10301B
375 | Môi trường thuốc thử, Trypsin-EDTA (0,25%), phenol red | 25200056 | Gibco | 2024 | Mỹ | Thermo Fisher Scientific | Nồng độ: 1X Vô trùng: Đã lọc vô trùng Chelators: EDTA Phạm vi pH: 7,2 - 8,0 | Chai/ 100 ml | 1 | 16B - BTE10301B
376 | Chai nuôi cấy nắp lọc 25cm2 | 70025 | SPL | 2024 | Hàn Quốc | SPL Life Sciences | Vật liệu: Nhựa PS Dung tích: 7 ml Kích thước: 25 cm2 | Thùng/ 200 cái | 1 | 16B - BTE10301B
377 | Đầu tip 1000 uL | 20-1000 | Biologix | 2024 | Trung Quốc | Biologix | Vật liệu: polypropylene Dung tích: 1000 ul Không RNase & Dnase | Gói/ 1000 cái | 1 | 16B - BTE10301B
378 | Khẩu than trang 3 lớp | 4U-med | Thời Thanh Bình | 2024 | Việt Nam | Thời Thanh Bình | Vật liệu: vải Loại: có lọc than hoạt tính | Hộp/ 50 cái | 1 | 16B - BTE10301B
379 | Găng tay không bột size S | Latex-không bột Size S | Vglove | 2024 | Việt Nam | Khải Hoàn | Chất liệu: Cao su tự nhiên Size S, Không bột chưa tiệt trùng. Dùng được cả hai tay, cổ tay được se viền, bề mặt găng tay trơn hoặc vùng bàn tay nhám. Màu trắng cao su tự nhiên | Hộp/ 100 cái | 1 | 16B - BTE10301B
380 | Găng tay không bột size M | Latex-không bột Size M | Vglove | 2024 | Việt Nam | Khải Hoàn | Chất liệu: Cao su tự nhiên Size M, Không bột chưa tiệt trùng. Dùng được cả hai tay, cổ tay được se viền, bề mặt găng tay trơn hoặc vùng bàn tay nhám. Màu trắng cao su tự nhiên | Hộp/ 100 cái | 1 | 16B - BTE10301B
381 | Micropipet hấp tiệt trùng 1 kênh 10-100µl | LHP2-V10 | Phoenix Instrument Gmbh | 2024 | Trung Quốc | Dlab | Độ chính xác ± %: 1,00 Hiển thị vạch chia <%: 0,40 Có thể hấp tiệt trùng | Cái | 1 | 16B - BTE10301B
382 | Buồm đếm Neubauer-improved, 0,1 mm | 0640030 | Marienfeld | 2024 | Đức | Marienfeld | tuân thủ tiêu chuẩn DIN 12847 Neubauer-improved Kích thước: 0.1 mm | Cái | 1 | 16B - BTE10301B
383 | Cồn 96, C2H5OH | 64-17-5-96 | Chemsol | 2024 | Việt Nam | VINA-CHEM | Phần trăm độ tinh khiết: 96% Dạng vật chất: Chất lỏng | Lít | 1 | 17 - BIO10495
384 | Dầu hỏa, Petroleum Ether (60-90) | P-E-60-90-500ML | Chemsol | 2024 | Việt Nam | VINA-CHEM | Nồng độ: 60-90% Dạng vật lý: Lỏng Điểm sôi: 60-90°C | Chai/ 500 ml | 1 | 17 - BIO10495
385 | Dimethyl sulfoxide, C2H6OS | 1.23041.010 | GHTECH | 2024 | Trung Quốc | Guangdong Guanghua Sci-Tech Co., Ltd. | Dạng vật lý: Chất lỏng không màu, không mùi. Mật độ tương đối: 1,10 Điểm nóng chảy (°C): 18,45 Tính tan: Tan trong nước, tan trong etanol, axeton, ete, cloroform. | Chai/ 500 ml | 1 | 17 - BIO10495
386 | Dung dịch Sodium hydroxide, NaOH | 1310-73-2 | Xilong | 2024 | Trung Quốc | Xilong Scientific | Dạng: rắn màu trắng đục, dễ chảy nước. Nồng độ: ≥96,0% | Chai/ 500 mL | 1 | 17 - BIO10495
387 | Dung dịch, Sulfuric acid, H2SO4 | 1120801000 | Merck | 2024 | Đức | Merck | Nồng độ: ≥98,0% Chloride (Cl): ≤ 0,00001 % Nitrate (NO₃): ≤ 0,00002 % | Chai/ 1 Lít | 1 | 17 - BIO10495
388 | Ethyl acetate, CH3COOC2H5 | CH3COOC2H5-500ML | Chemsol | 2024 | Việt Nam | VINA-CHEM | Nồng độ > 99,75% Dạng vật lý: Chất lỏng Phổ hồng ngoại phù hợp với cấu trúc Nước: <0,005% _ Dư lượng khi bay hơi: <0,0005% | Chai/ 500 ml | 1 | 17 - BIO10495
389 | Hexane, C6H14 | C6H14-500ML | Chemsol | 2024 | Việt Nam | VINA-CHEM | Nồng độ: ≥95 % Dạng vật lý: Lỏng | Chai/ 500 ml | 1 | 17 - BIO10495
390 | Môi trường, Peptone | 73049-73-7 | Xilong | 2024 | Trung Quốc | Xilong Scientific | Dạng vật chất: Dạng rắn, màu nâu nhạt, mùi đặc biệt. Giá trị pH: 6-7 (100 g / l H2O, 20 ℃) Tỉ trọng khối lượng lớn: 490kg / m3 | Chai/ 250 gam | 1 | 17 - BIO10495
391 | Phosphorous acid, H3PO3 | GRM2384-500G | Himedia | 2024 | Ấn Độ | Himedia | Dạng: Khối tinh thể màu trắng, hút ẩm và dễ chảy nước Độ hòa tan: 33,3 mg tan trong 1 mL nước | Chai/500 gam | 1 | 17 - BIO10495
392 | Thang protein, Unstained Protein Ladder | 26614 | Thermo Fisher | 2024 | Mỹ | Thermo Fisher Scientific | Hai lọ 250 μL mỗi lọ, protein ở mức 0,02 đến 0,05 mg/mL mỗi lọ Dung dịch đệm lưu trữ: 62,5 mM Tris-H3PO4 (pH 7,5 ở 25°C), 1 mM EDTA, 2% SDS, 10 mM DTT, 1 mM NaN3, 0,01% xanh bromophenol và 33% glycerol | Hộp/ 2 x 250 µL | 1 | 17 - BIO10495
393 | Bông gòn không thấm | Bông Mỡ-1KG | Bảo Thạch | 2024 | Việt Nam | Châu Ngọc Thạch | Vật liệu: 100% bông tự nhiên, đã được chải qua để loại bỏ tạp chất. Kết cấu mịn màng và mềm mại. Không thấm nước. | Kg | 1 | 18 - BIO10490
394 | Bút lông dầu màu đỏ | PM-09 | Thiên Long | 2024 | Việt Nam | Thiên Long | Bề rộng 2 nét viết: 0,8 mm & 6 mm Màu mực: đỏ | Cái | 1 | 18 - BIO10490
395 | Găng tay không bột size M | Latex-không bột Size M | Vglove | 2024 | Việt Nam | Khải Hoàn | Chất liệu: Cao su tự nhiên Size M, Không bột chưa tiệt trùng. Dùng được cả hai tay, cổ tay được se viền, bề mặt găng tay trơn hoặc vùng bàn tay nhám. Màu trắng cao su tự nhiên | Hộp/ 100 cái | 1 | 18 - BIO10490
396 | Giấy A4 80gsm | A4 Double A 80gsm | Double A | 2024 | Việt Nam | Double A | Chất lượng: Giấy trắng đẹp, láng, mịn Quy cách: Khổ A4 (500sheets/ Ream) Định lượng: 80gsm | Xấp | 1 | 18 - BIO10490
397 | Giấy vệ sinh | Giấy cuộn-An An | An An | 2024 | Việt Nam | An An | Dạng cuộn, giấy vệ sinh 2 lớp | Cuộn | 1 | 18 - BIO10490
398 | Nước lau sàn | Sunlight-lausan-3,6kg | Sunlight | 2024 | Việt Nam | Unilever | Tinh dầu hoa lily, hương thảo, các thành phần làm sạch. | Gói/ 3.6 kg | 1 | 18 - BIO10490
399 | Nước rửa tay 450 gam | P03374 | Lifebuoy | 2024 | Việt Nam | UNILEVER | Nước rửa tay: Công thức Ag+ Khối lượng: 450 gam Mùi: Có mùi An toàn da tay | Chai/ 450 gam | 1 | 18 - BIO10490
400 | Nước tẩy javel | BJ-1KG | Javel | 2024 | Việt Nam | Javel | Nước tẩy Javel có công thức hóa học NaClO. Muối Natri Clorua Oxit có tính oxy hóa cực kỳ mạnh vì thế mà nước Javen có tính tẩy rửa và sát trùng rất tốt. | Chai/ 1 kg | 1 | 18 - BIO10490
401 | Nước cất 2 lần | HG.2µS | Hoàng Giang | 2024 | Việt Nam | Hoàng Giang | Dạng: chất lỏng không màu Đã được chưng cất hai lần, có độ tinh khiết tương đối cao. Độ dẫn: ≤ 2,0µS | Lít | 1 | 19 - BIO10290
402 | Găng tay không bột size S | Latex-không bột Size S | Vglove | 2024 | Việt Nam | Khải Hoàn | Chất liệu: Cao su tự nhiên Size S, Không bột chưa tiệt trùng. Dùng được cả hai tay, cổ tay được se viền, bề mặt găng tay trơn hoặc vùng bàn tay nhám. Màu trắng cao su tự nhiên | Hộp/ 100 cái | 1 | 19 - BIO10290
403 | Cồn 96, C2H5OH | 64-17-5-96 | Chemsol | 2024 | Việt Nam | VINA-CHEM | Phần trăm độ tinh khiết: 96% Dạng vật chất: Chất lỏng | Lít | 1 | 19 - BIO10290
404 | Bao rác đại 780 x 900 mm | DD780 | Đại Hoàng Nguyên | 2024 | Việt Nam | Đại Hoàng Nguyên | Size sản phẩm: đại, 780 x 900 mm Sản phẩm gồm 3 cuộn, tổng trọng lượng 1kg | Kg | 1 | 19 - BIO10290
405 | Nước cất 2 lần | HG.2µS | Hoàng Giang | 2024 | Việt Nam | Hoàng Giang | Dạng: chất lỏng không màu Đã được chưng cất hai lần, có độ tinh khiết tương đối cao. Độ dẫn: ≤ 2,0µS | Lít | 1 | 19 - BIO10290
406 | Nước rửa chén hương chanh | Sunlight-chanh-3,6kg | Sunlight | 2024 | Việt Nam | Unilever | Với công thức đậm đặc cùng hương chanh tươi mát, sản phẩm không chỉ làm sạch tối ưu mà còn khử mùi hiệu quả. | Gói/ 3.6 kg | 1 | 19 - BIO10290
407 | Nước lau sàn | Sunlight-lausan-3,6kg | Sunlight | 2024 | Việt Nam | Unilever | Tinh dầu hoa lily, hương thảo, các thành phần làm sạch. | Gói/ 3.6 kg | 1 | 19 - BIO10290
408 | Cồn 96, C2H5OH | 64-17-5-96 | Chemsol | 2024 | Việt Nam | VINA-CHEM | Phần trăm độ tinh khiết: 96% Dạng vật chất: Chất lỏng | Lít | 1 | 19 - BIO10290
409 | Đầu tip 200 µl | 20-0200 | Biologix | 2024 | Trung Quốc | Biologix | Vật liệu: polypropylene Dung tích: 200 ul Không RNase & Dnase | Gói/ 1000 cái | 1 | 19 - BIO10290
410 | Đầu tip 50-1000 µl | 1001/E | APTACA | 2024 | Ý | APTACA | Vật liệu: Polypropylene Dung tích: 50-1000 ul | Gói/ 1000 cái | 1 | 19 - BIO10290
411 | DEAE Cellulose - 52 | RM656-5G | Himedia | 2024 | Ấn Độ | Himedia | Dạng : Bột hoặc chất rắn màu trắng đến trắng ngà Độ hòa tan: Không tan trong nước Nước (K.F.): >= 65,00% | Chai/ 5 gam | 1 | 20 - BTE10024
412 | Đĩa 24 giếng, đáy bằng | 30024 | SPL | 2024 | Hàn quốc | SPL Life Sciences | Không gây sốt Không gây độc tế bào Không chứa DNase / Rnase Không chứa DNA người | Thùng/ 50 cái | 1 | 20 - BTE10024
413 | POLYETHYLENE GLYCOL 600 | 8074861000 | Sigma-Aldrich | 2024 | Đức | Merck | Dạng: lỏng Nhiệt độ tự bốc cháy: >320 °C (DIN 51794) pH: 5-7 (20 °C, 100 g/L trong H2O) | Chai/ 1 Lít | 1 | 20 - BTE10024
414 | Ethyl acetate, CH3COOC2H5 | CH3COOC2H5-500ML | Chemsol | 2024 | Việt Nam | VINA-CHEM | Nồng độ > 99,75% Dạng vật lý: Chất lỏng Phổ hồng ngoại phù hợp với cấu trúc Nước: <0,005% _ Dư lượng khi bay hơi: <0,0005% | Chai/ 500 ml | 1 | 20 - BTE10024
415 | Bông thủy tinh | ONE.GWR | ONELAB | 2024 | Trung Quốc | Zhejiang Huili | Chất liệu: Sợi thủy tinh Nhiệt độ chịu đựng: Nhiệt độ cao Dạng: cuộn | Kg | 1 | 20 - BTE10024
416 | Tube ly tâm 5,0ml, khóa an toàn | 80-0050R | Biologix | 2024 | Trung Quốc | Biologix | Vật liệu: PP Màu: trong suốt | Gói/ 200 cái | 1 | 20 - BTE10024
417 | Màng lọc thẩm tách-Dialysis Membrane 22mm | BS-QT-017 | Biosharp | 2024 | Trung Quốc | Biosharp life sciences | Ngưỡng phân tử: có sẵn ở các mức 3500, 7000 và 14.000 dalton Khoảng ổn định pH: ổn định trong khoảng pH từ 5 đến 9 | Cuộn/ 5m | 1 | 20 - BTE10024
418 | Kẹp miệng túi thẩm tách | BS-QT-024 | Biosharp | 2024 | Trung Quốc | Biosharp life sciences | Đảm bảo độ kín tối ưu mọi lúc và giảm thiểu nguy cơ rò rỉ. An toàn và bền lâu | Cái | 1 | 20 - BTE10024
419 | Hexane, C6H14 | C6H14-500ML | Chemsol | 2024 | Việt Nam | VINA-CHEM | Nồng độ: ≥95 % Dạng vật lý: Lỏng | Chai/ 500 ml | 1 | 20 - BTE10024
420 | Bơm tiêm 1ml | BT1-KT-VH | Vinahankook | 2024 | Việt Nam | Vinahankook | Bơm tiêm sử dụng 1 lần 1ml | Hộp/100 cái | 1 | 20 - BTE10024
421 | Bơm tiêm 3ml | BT3-KT-VH | Vinahankook | 2024 | Việt Nam | Vinahankook | Bơm tiêm sử dụng 1 lần 3ml | Hộp/100 cái | 1 | 20 - BTE10024
422 | Bơm tiêm 3ml | BT3-KT-VH | Vinahankook | 2024 | Việt Nam | Vinahankook | Bơm tiêm sử dụng 1 lần 3ml | Hộp/100 cái | 1 | 20 - BTE10024
423 | Giấy lọc định tính 110mm, chảy trung bình | 102-110 | Newstar | 2024 | Trung Quốc | Newstar | Vật liệu: Giấy lọc Đường kính: 110 mm Loại: định tính chảy trung bình | Hộp/ 100 tờ | 1 | 20 - BTE10024
424 | Đĩa 96 giếng | 30096 | SPL | 2024 | Hàn Quốc | SPL Life Sciences | Kích thước: 85,40 x 127,60 x 14,40 DNase / RNase – free | Thùng/ 50 cái | 1 | 20 - BTE10024
425 | Cốc thủy tinh thấp thành 5000ml, chịu nhiệt | BLS.1000.15 | Biohall Germany | 2024 | Ấn Độ | Biohall | Vật liệu: Thủy tinh Boro 3.3 Dung tích: 5000 ml Tiêu chuẩn: DIN 12331 & ISO 3819 Đường kính: 170 mm Chiều cao: 270 mm | Cái | 1 | 20 - BTE10024
426 | 2,2′-Azino-bis(3-ethylbenzothiazoline-6-sulfonic acid) diammonium salt, C18H24N6O6S4 | A1888 | Sigma-Aldrich | 2024 | Singapore | Merck | Dạng vật chất: Dạng bột Độ hòa tan (Độ đục): Trong suốt đến hơi đục | Chai/ 1 gam | 1 | 20 - BTE10024
427 | 1,2-Propanediol, CH3CH(OH)CH2OH | 8223241000 | Supelco | 2024 | Đức | Merck | Cấp chất lượng: 200 Nồng độ: ≥99% Dạng: lỏng Nhiệt độ tự bốc cháy: 371 °C | Chai/ 1 Lít | 1 | 20 - BTE10024
428 | POLYETHYLENE GLYCOL 400 | 8074851000 | Sigma-Aldrich | 2024 | Đức | Merck | Dạng: lỏng Nhiệt độ tự bốc cháy: 360 °C (DIN 51794) Hiệu lực: 28000 mg/kg LD50 >20000 mg/kg LD50, da (Thỏ) | Chai/ 1 Lít | 1 | 20 - BTE10024
429 | Pipet bầu 1vạch 100 ML,Class A | BLS.VP.186 | Biohall Germany | 2024 | Ấn Độ | Biohall | Vật liệu: Thủy tinh boro 3.3 Sai số (ml): 0,08 Chứng chỉ theo lô Tiêu chuẩn ISO 648 Mô tả: Kháng hóa chất, Pipet 1 vạch, class AS | Cái | 1 | 09 - BIO10016
430 | Pipet bầu 1ml | 1633-1 | ONELAB | 2024 | Trung Quốc | Zhejiang Huili | Vật liệu: Thủy tinh Dung tích: 1 ml Sai số: 0,007 ml Dài: 330 mm | Cái | 1 | 09 - BIO10016
431 | Buret thủy tinh trắng khóa PTFE 25ML/0,05 | BLS.1800.10 | Biohall Germany | 2024 | Ấn Độ | Biohall | Vật liệu: Thủy tinh Boro 3.3, khóa nhựa PTFE Chia vạch: 0,1ml Sai số: 0,05ml | Cái | 1 | 09 - BIO10016
432 | Bình tam giác miệng hẹp 250ml | BLS.1201.04 | Biohall Germany | 2024 | Ấn Độ | Biohall | Vật liệu: Thủy tinh Boro 3.3 DIN ISO 1773 Đường kính thân: 85 mm Đường kính cổ: 34 mm Chiều cao: 145 mm | Cái | 1 | 09 - BIO10016
433 | Cốc thủy tinh thấp thành 250ml, chịu nhiệt | BLS.1000.07 | Biohall Germany | 2024 | Ấn Độ | Biohall | Vật liệu: Thủy tinh boro 3.3 Tiêu chuẩn: DIN 12331 & ISO 3819 Đường kính: 70 mm Chiều cao: 95 mm | Cái | 1 | 09 - BIO10016
434 | Cốc thủy tinh thấp thành 50ml, chịu nhiệt | BLS.1000.04 | Biohall Germany | 2024 | Ấn Độ | Biohall | Vật liệu: Thủy tinh Boro 3.3 Dung tích: 50 ml Tiêu chuẩn: DIN 12331 & ISO 3819 Đường kính: 42 mm Chiều cao: 58 mm | Cái | 1 | 09 - BIO10016
435 | Ống đong thủy tinh 10ml | 1601-10 | ONELAB | 2024 | Trung Quốc | Zhejiang Huili | Vật liệu: Thủy tinh Đế tròn Dung tích: 10 ml | Cái | 1 | 09 - BIO10016
436 | Bình tia 500ml, miệng hẹp | US-C46041-0500 | ONELAB | 2024 | Trung Quốc | Zhejiang Huili | Dung tích: 500 ml Vật liệu: nhựa LDPE Kiểu: Miệng hẹp | Cái | 1 | 09 - BIO10016
437 | Giá pipet ngang bằng nhựa (12 vị trí) | US-C37360000E | ONELAB | 2024 | Trung Quốc | Zhejiang Huili | Vật liệu: PP 12 vị trí | Cái | 1 | 09 - BIO10016
438 | Diethyl ether, (CH3CH2)2O | 1009211000 | Supelco | 2024 | Đức | Merck | Cấp chất lượng: 300 Nồng độ: ≥99,7% Dạng: lỏng Nhiệt độ tự bốc cháy: 320 °F | Chai/ 1 Lít | 1 | 21 - BTE10010
439 | Bột thạch, Agar powder,Bacteriological Grade | GRM026-500G | Himedia | 2024 | Ấn Độ | HIMEDIA | Số lượng vi khuẩn ≤ 1000 CFU/gram Số lượng nấm men & nấm mốc≤ 100 CFU / gram Canxi ≤ 0,1% | Chai/ 500 gam | 1 | 21 - BTE10010
440 | HyperLadder 100bp | BIO-33029 | Bioline | 2024 | Mỹ | Meridian Bioscience | Dấu hiệu trọng lượng phân tử dễ sử dụng, được thiết kế để dễ dàng xác định kích thước axit nucleic từ 100 bp đến 1 kb. | Hộp/ 200 lanes | 1 | 21 - BTE10010
441 | Đầu tip 10 µl | 20-0010 | Biologix | 2024 | Trung Quốc | Biologix | Vật liệu: Nhựa PP Dung tích hút mẫu: 10µl Có thể hấp tiệt trùng | Gói/ 1000 cái | 1 | 21 - BTE10010
442 | Ống ly tâm, eppendoff 0,2ml | 60-0082 | Biologix | 2024 | Trung Quốc | Biologix | Vật liệu: Polypropylene Kích thước: 0,2 ml | Gói/ 1000 cái | 1 | 21 - BTE10010
443 | Cồn 96, C2H5OH | 64-17-5-96 | Chemsol | 2024 | Việt Nam | VINA-CHEM | Phần trăm độ tinh khiết: 96% Dạng vật chất: Chất lỏng | Lít | 1 | 21 - BTE10010
444 | Đầu típ vàng có khía 0-200 µl | 28052 | Flmedical | 2024 | Ý | Flmedical | Đầu típ màu vàng polypropylene, loại từ 0 đến 200 µl | Gói/ 1000 cái | 1 | 21 - BTE10010
445 | Kit tách chiết, dNTP Mix (10 mM each) | P031-02 | Vazyme | 2024 | Trung Quốc | Vazyme | PCR companion: dNTP Mix chứa các dung dịch nước được trộn sẵn của dATP, dCTP, dGTP và dTTP, mỗi dung dịch có nồng độ cuối cùng là 10 mM | Ống/5 x 1 ml | 1 | 22 - BTE10013
446 | RNase A, DNase and protease-free (10 mg/mL) | EN0531 | Thermo Scientific | 2024 | Lithuania | Thermo Fisher Scientific | Loại sản phẩm: RNase A. Khối lượng: 10 mg Nồng độ: 10 mg/mL | Chai/ 10 mg | 1 | 22 - BTE10013
447 | Kit tách chiết, Taq DNA Polymerase, recombinant (5 U/μL) | EP0402 | Thermo Fisher | 2024 | Lithuania | Thermo Fisher Scientific | Hiệu suất PCR giàu GC: Thấp Để sử dụng với (Ứng dụng): Chuẩn PCR Loại sản phẩm: Taq DNA Polymerase (Tái tổ hợp) | Ống/ 500 Units | 1 | 22 - BTE10013
448 | Đầu tip 10 µl | 20-0010 | Biologix | 2024 | Trung Quốc | Biologix | Vật liệu: Nhựa PP Dung tích hút mẫu: 10µl Có thể hấp tiệt trùng | Gói/ 1000 cái | 1 | 22 - BTE10013
449 | Ống ly tâm, eppendoff 0,2ml | 60-0082 | Biologix | 2024 | Trung Quốc | Biologix | Vật liệu: Polypropylene Kích thước: 0,2 ml | Gói/ 1000 cái | 1 | 22 - BTE10013
450 | Cồn 96, C2H5OH | 64-17-5-96 | Chemsol | 2024 | Việt Nam | VINA-CHEM | Phần trăm độ tinh khiết: 96% Dạng vật chất: Chất lỏng | Lít | 1 | 22 - BTE10013
451 | Đầu típ vàng có khía 0-200 µl | 28052 | Flmedical | 2024 | Ý | Flmedical | Đầu típ màu vàng polypropylene, loại từ 0 đến 200 µl | Gói/ 1000 cái | 1 | 22 - BTE10013
452 | Găng tay không bột size M | Latex-không bột Size M | Vglove | 2024 | Việt Nam | Khải Hoàn | Chất liệu: Cao su tự nhiên Size M, Không bột chưa tiệt trùng. Dùng được cả hai tay, cổ tay được se viền, bề mặt găng tay trơn hoặc vùng bàn tay nhám. Màu trắng cao su tự nhiên | Hộp/ 100 cái | 1 | 22 - BTE10013
453 | Đầu típ xanh 1000 µl | 28053 | Flmedical | 2024 | Ý | Flmedical | Đầu típ polypropylene loại từ 100 đến 1000 µl | Gói/ 500 cái | 1 | 22 - BTE10013
454 | Thuốc thử kovac's | 1092930100 | Millipore | 2024 | Đức | Merck | Mật độ: 0.92 g/cm3 (20 °C) Điểm chớp cháy: 36°C | Chai/ 100 ml | 1 | 23 - BTE10504
455 | Môi trường vi sinh Coagulase Rabbit Plasma | BR00208 | Biokar | 2024 | Pháp | Biokar Diagnostics | Cấy khuẩn lạc để xác nhận vào môi trường nuôi cấy Brain Heart (BK015) và ủ 24 giờ ở 37°C. • Cấy 0,1 mL dịch nuôi cấy Brain Heart vào ống huyết tương thỏ. • Trộn đều. Ủ ở 35°C hoặc 37°C trong 4 đến 24 giờ. | Hộp/10 lọ | 1 | 23 - BTE10504
456 | Đĩa Petrifilm kiểm Salmonella | 6536 | 3M | 2024 | Mỹ | 3M | Được sử dụng để phát hiện định tính và sinh hóa nhanh chóng xác nhận các loại Salmonella trong các mẫu thực phẩm và môi trường chế biến thực phẩm | Gói/50 cái | 1 | 23 - BTE10504
457 | Đĩa lồng Petrifilm khẳng định Salmonella | 6538 | 3M | 2024 | Mỹ | 3M | Thời gian trả kết quả: 4-5 giờ Điều kiện bảo quản: -20-8°C Kích thước: 22,30 cm x 11,50 cm x 6,00 cm | Gói/5 cái | 1 | 23 - BTE10504
458 | Bột thạch, Agar powder,Bacteriological Grade | GRM026-500G | Himedia | 2024 | Ấn Độ | HIMEDIA | Số lượng vi khuẩn ≤ 1000 CFU/gram Số lượng nấm men & nấm mốc≤ 100 CFU / gram Canxi ≤ 0,1% | Chai/ 500 gam | 1 | 23 - BTE10504
459 | Đĩa petri nhựa PS - F90x16,2mm- Iso 6 | 29152 | Flmedical | 2024 | Ý | Flmedical | Vật liệu: Nhựa PS Đường kính: 90 mm Cao: 16,2 mm Không vents,tiêu chuẩn ISO 6 | Thùng/ 480 cái | 1 | 23 - BTE10504
460 | Đĩa Petrifilm kiểm Staphylococcus Aureus | 6490 | 3M | 2024 | Mỹ | 3M | Đĩa Petrifilm kiểm Staphylococcus Aureus, là một phương pháp nhanh chóng và chính xác để xác định tổng số Staphylococcus coagulase dương tính trong các mẫu thực phẩm và nước uống. | Gói/50 cái | 1 | 23 - BTE10504
461 | Đĩa lồng kiểm khẳng định Staphylococcus coagµlase dương tính | 6492 | 3M | 2024 | Mỹ | 3M | Chất phân tích: Staphylococcus aureus Chất nền: Rapid Microbiology Thời gian trả kết quả: 0,5-3 giờ | Gói/20 cái | 1 | 23 - BTE10504
462 | BHI Broth (Brain Heart Infusion Broth) | M210-500G | Himedia | 2024 | Ấn Độ | HIMEDIA | HM infusion powder #: 12.500 BHI powder: 5.000 Proteose peptone: 10.000 | Chai/ 500 gam | 1 | 23 - BTE10504
463 | Rappaport Vassiliadis Medium | M880-500G | Himedia | 2024 | Ấn Độ | Himedia | Soya peptone: 4.500 Sodium chloride: 7.200 | Chai/500 gam | 1 | 23 - BTE10504
464 | Lysine Decarboxylase Broth | M376-500G | Himedia | 2024 | Ấn Độ | Himedia | Peptone: 5.000 Yeast extract: 3.000 Dextrose (Glucose): 1.000 | Chai/500 gam | 1 | 23 - BTE10504
465 | Môi trường dinh dưỡng, Soyabean Casein Digest Medium (Tryptone Soya Broth) | M011 | Himedia | 2024 | Ấn Độ | Himedia | Thành phần: Gms / Lít Tryptone: 17.000 Soya peptone: 3.000 Sodium chloride: 5.000 | Chai/ 500 gam | 1 | 23 - BTE10504
466 | Kligler Iron Agar | M078-500G | Himedia | 2024 | Ấn Độ | Himedia | Peptone: 15.000 HM Peptone B #: 3.000 Yeast extract: 3.000 | Chai/500 gam | 1 | 23 - BTE10504
467 | Cồn 96, C2H5OH | 64-17-5-96 | Chemsol | 2024 | Việt Nam | VINA-CHEM | Phần trăm độ tinh khiết: 96% Dạng vật chất: Chất lỏng | Lít | 1 | 23 - BTE10504
468 | Đầu típ vàng có khía 0-200 µl | 28052 | Flmedical | 2024 | Ý | Flmedical | Đầu típ màu vàng polypropylene, loại từ 0 đến 200 µl | Gói/ 1000 cái | 1 | 23 - BTE10504
469 | Găng tay không bột size M | Latex-không bột Size M | Vglove | 2024 | Việt Nam | Khải Hoàn | Chất liệu: Cao su tự nhiên Size M, Không bột chưa tiệt trùng. Dùng được cả hai tay, cổ tay được se viền, bề mặt găng tay trơn hoặc vùng bàn tay nhám. Màu trắng cao su tự nhiên | Hộp/ 100 cái | 1 | 23 - BTE10504
470 | Đầu típ xanh 100-1000µl | 28053 | Flmedical | 2024 | Ý | Flmedical | Đầu típ polypropylene loại từ 100 đến 1000 µl | Gói/ 500 cái | 1 | 23 - BTE10504
471 | Rổ Chữ Nhật Cao 31 cm | No.708 | Duy Tân | 2024 | Việt Nam | Duy Tân | Vật liệu: Nhựa PP Kích thước: 46,5 x 31 x 10,5 cm | Cái | 1 | 24 - CHE00082
472 | Rổ Chữ Nhật Cao 31 cm | No.708 | Duy Tân | 2024 | Việt Nam | Duy Tân | Vật liệu: Nhựa PP Kích thước: 46,5 x 31 x 10,5 cm | Cái | 1 | 24 - CHE00082
473 | Ca nhựa có quai 2.000 ml | US-C15702-2LE | ONELAB | 2024 | Trung Quốc | Zhejiang Huili | Vật liệu: PP Dung tích: 2000ml Chịu nhiệt: 121°C | Cái | 1 | 24 - CHE00082
474 | Thau nhựa 2T | 2T0 | Duy Tân | 2024 | Việt Nam | Duy Tân | Vật liệu: Nhựa PP Kích thước: Ø 20 x 7 cm | Cái | 1 | 24 - CHE00082
475 | Thau nhựa 3T | 3T0 | Duy Tân | 2024 | Việt Nam | Duy Tân | Vật liệu: Nhựa PP Kích thước: Ø 29.5 x 10 cm | Cái | 1 | 24 - CHE00082
476 | Chổi rửa ống nghiệm 16mm | VC16x160 | ONELAB | 2024 | Việt Nam | Hữu Đạt | Vật liệu: Sợi thép bện lông thú Kích thước: Ø16x160 mm | Cái | 1 | 24 - CHE00082
477 | Ống nghiệm 16x100mm | 1231-16-100 | ONELAB | 2024 | Trung Quốc | Zhejiang Huili | Vật liệu: Thủy tinh boro 3.3 Đường kính: 16mm Chiều dài: 100mm | Cái | 1 | 24 - CHE00082
478 | Ống nghiệm 16x160mm | 1231-16-160 | ONELAB | 2024 | Trung Quốc | Zhejiang Huili | Vật liệu: Thủy tinh boro 3.3 Đường kính: 16mm Chiều dài: 160mm | Cái | 1 | 24 - CHE00082
479 | Chai nhỏ giọt LDP 250 ml | US/R-C16290-0250 | ONELAB | 2024 | Trung Quốc | Zhejiang Huili | Vật liệu: LDP Dung tích: 250 ml Nắp đậy có vòi nhỏ giọt | Cái | 1 | 24 - CHE00082
480 | Kéo thẳng 20cm | ONE.ASS.200 | ONELAB | 2024 | Việt Nam | ASS | Chất liệu: Thép không ghỉ Kích thước: 20 cm Kiểu: thẳng | Cái | 1 | 24 - CHE00082
481 | Găng tay không bột size L | Latex-không bột Size L | Vglove | 2024 | Việt Nam | Khải Hoàn | Chất liệu: Cao su tự nhiên Size L, Không bột chưa tiệt trùng. Dùng được cả hai tay, cổ tay được se viền, bề mặt găng tay trơn hoặc vùng bàn tay nhám. Màu trắng cao su tự nhiên | Hộp/ 50 đôi | 1 | 24 - CHE00082
482 | Khẩu than trang 3 lớp | 4U-med | Thời Thanh Bình | 2024 | Việt Nam | Thời Thanh Bình | Vật liệu: vải Loại: có lọc than hoạt tính | Hộp/ 50 cái | 1 | 24 - CHE00082
483 | Thiết bị gia nhiệt | ONELAB-HP-1500 | ONELAB | 2024 | Trung Quốc | Zhejiang Huili | Công suất: 1000-1500W Kích thước mặt gia nhiệt: Ø180mm Số vị trí đặt mẫu: 01 | Cái | 1 | 24 - CHE00082
484 | Buret thủy tinh khóa nhựa 25ml | 25.1642fa | ONELAB | 2024 | Trung Quốc | Zhejiang Huili | Vật liệu: Thủy tinh class A Khóa: Nhựa PTFE Thể tích: 25 ml Vạch chia 0,1 ml | Cái | 1 | 24 - CHE00082
485 | Iron(II) sulfate heptahydrate, FeSO4.7H2O | 1.11165.010 | GHTECH | 2024 | Trung Quốc | Guangdong Guanghua Sci-Tech Co., Ltd. | Hàm lượng: 99,0% - 101,0% Chất không tan trong nước: ≤0,005% | Chai/ 500 gam | 1 | 24 - CHE00082
486 | Hydrogen peroxide 30%, H2O2 | 1.01101.025 | GHTECH | 2024 | Trung Quốc | Guangdong Guanghua Sci-Tech Co., Ltd. | Chloride(Cl): ≤0,0001% Sulfate(SO4): ≤0,0003% Total nitrogen(N): ≤0,001% | Chai/ 500 ml | 1 | 24 - CHE00082
487 | Iso-Pentanol, (CH3)2CHCH2CH2OH | 1.17035.023 | GHTECH | 2024 | Trung Quốc | Guangdong Guanghua Sci-Tech Co., Ltd. | Dạng: Chất lỏng không màu, có mùi khó chịu. Tỷ trọng tương đối (nước = 1): 0,81 | Chai/ 500 ml | 1 | 24 - CHE00082
488 | Trisodium phosphate dodecahydrate, Na3PO4.12H2O | 1.01400.010 | GHTECH | 2024 | Trung Quốc | Guangdong Guanghua Sci-Tech Co., Ltd. | Dạng: Tinh thể không màu, dễ bị phong hóa trong không khí khô. Tỷ trọng tương đối (nước = 1): 1,62 | Chai/ 500 gam | 1 | 24 - CHE00082
489 | Ammonium Cloride, NH4Cl | 1.06007.040 | GHTECH | 2024 | Trung Quốc | Guangdong Guanghua Sci-Tech Co., Ltd. | Dạng vật chất: Không mùi, vị mặn, dễ hút ẩm, dạng bột hoặc hạt kết tinh màu trắng. Tỷ trọng tương đối (nước = 1): 1,53 Điểm nóng chảy (°C): 520 | Chai/ 500 gam | 1 | 24 - CHE00082
490 | Dung dịch Aluminum Chloride Hexahydrate, AlCl3.6H2O | HCTQ0370 | Xilong | 2024 | Trung Quốc | Xilong Scientific | Dạng vật chất: hạt hoặc bột màu trắng, có mùi axit clohydric nồng nặc. Màu vàng nhạt công nghiệp. Hàm lượng: ≥99% | Chai/ 500 gam | 1 | 24 - CHE00082
491 | Acetone, CH3COCH3 | 67-64-1 | Xilong | 2024 | Trung Quốc | Xilong Scientific | Nồng độ ≥99,8% Dạng vật lý: Chất lỏng | Chai/ 500 ml | 1 | 24 - CHE00082
492 | Ammonia Solution, NH4OH | 1.06073.028 | GHTECH | 2024 | Trung Quốc | Guangdong Guanghua Sci-Tech Co., Ltd. | Dạng vật chất: Là chất lỏng không màu, mùi hắc. Điểm nóng chảy (°C): - 77 °C Độ hòa tan: Hòa tan trong nước, rượu, | Chai/ 500 ml | 1 | 24 - CHE00082
493 | Benzylaminefor synthesis, C7H9N | 8018120500 | Sigma-Aldrich | 2024 | Đức | Merck | Cấp chất lượng: 200 Nồng độ: ≥99,0% Dạng: lỏng Nhiệt độ tự bốc cháy: 405 °C | Chai/ 500ml | 1 | 24 - CHE00082
494 | Silica gel self indicator, SiO2 | 1.23226.020 | GHTECH | 2024 | Trung Quốc | Guangdong Guanghua Sci-Tech Co., Ltd. | Tỉ trọng: 2,6 Điểm nóng chảy (°C): 1610 Khối lượng phân tử: 60,08 | Chai/ 500 gam | 1 | 25 - BTE10311
495 | Môi trường dinh dưỡng, IPTG | IB0168 | Biobasic | 2024 | Canada | Biobasic | Dạng vật chất: Bột tinh thể màu trắng Độ nóng chảy: 112°C±2°C | Chai/ 1 gam | 1 | 25 - BTE10311
496 | Đĩa 96 giếng | 167008 | Nunc | 2024 | Mỹ | Thermo Fisher Scientific | Tấm giếng 96F, Nunclon Delta, trong suốt, có nắp, Vô trùng Giếng: 8x12 | Thùng/ 50 cái | 1 | 25 - BTE10311
497 | Diethyl ether, C4H10O | 60-29-7 | Chemsol | 2024 | Việt Nam | VINA-CHEM | Nồng độ: 99% Dạng vật chất: Lỏng Quy cách đóng gói: chai 500 ml | Chai/ 500 ml | 1 | 26 - BIO10710
498 | Isopropanol, CH3CHOHCH3 | CH3CHOHCH3-500ML | Chemsol | 2024 | Việt Nam | VINA-CHEM | Hợp chất không màu, dễ cháy với mùi mạnh. Quy cách đóng gói: chai 500 ml | Chai/ 500 ml | 1 | 26 - BIO10710
499 | Cồn 96, C2H5OH | 64-17-5-96 | Chemsol | 2024 | Việt Nam | VINA-CHEM | Phần trăm độ tinh khiết: 96% Dạng vật chất: Chất lỏng | Lít | 1 | 26 - BIO10710
500 | Trans-Zeatin, C10H13N5O | Z0876-50MG | Sigma-Aldrich | 2024 | Ấn Độ | Merck | Cấp chất lượng: 200 Xét nghiệm: ≥97% Kỹ thuật: Nuôi cấy tế bào | Chai/ 50 mg | 1 | 26 - BIO10710
501 | Gibberellic acid, C19H22O6 | G7645-500MG | Sigma-Aldrich | 2024 | Mỹ | Merck | Hàm lượng: ≥90% gibberellin A3 (trên tổng số gibberellin). Kỹ thuật nuôi cấy tế bào ¦ thực vật: phù hợp Ứng dụng: Nông nghiệp | Chai/ 500 mg | 1 | 26 - BIO10710
502 | Gibberellin A4, C19H24O5 | G7276-5MG | Sigma-Aldrich | 2024 | Mỹ | Merck | Hàm lượng: ≥90% Dạng: rắn Tạp chất: ≤5% gibberellin A7 | Chai/ 5 mg | 1 | 26 - BIO10710
503 | Abscisic acid (S-ABA) | A0941.0100 | Duchefa | 2024 | Hà Lan | Duchefa Biochemie | Dạng: Chất rắn Màu: Trắng Khối lượng phân tử: 264,3 g/mol | Chai/ 100 mg | 1 | 26 - BIO10710
504 | Myo-Inositol, C6H12O6 | I7508-50G | Sigma-Aldrich | 2024 | Trung Quốc | Merck | Cấp chất lượng: 300 Dòng sản phẩm: Thuốc thử sinh học Hàm lượng: ≥99% (GC) | Chai/ 50 mg | 1 | 26 - BIO10710
505 | Ống nghiệm 22x175 | BLS.WR.17 | Biohall Germany | 2024 | Ấn Độ | Biohall | Vật liệu: ASTM E-438 Type-1 Class A, Thủy tinh Boro 3.3. Đường kính: 22 mm Cao: 175 mm | Cái | 1 | 26 - BIO10710
506 | Giấy lọc định tính 110mm, chảy trung bình | 102-110 | Newstar | 2024 | Trung Quốc | Newstar | Vật liệu: Giấy lọc Đường kính: 110 mm Loại: định tính chảy trung bình | Hộp/ 100 tờ | 1 | 26 - BIO10710
507 | Giấy PH 1-14 | PH 1-14 | Newstar | 2024 | Trung Quốc | Hangzhou Special Paper Industry Co., Ltd (NEWSTAR INDUSTRY) | Vật liệu: giấy Thang đo pH: 1-14 | Tập/ 80 test | 1 | 26 - BIO10710
508 | Giấy bạc 30cmx5m | R12 | Ringo | 2024 | Việt Nam | Ringo | Loại sản phẩm: Màng nhôm bọc thực phẩm Kích thước: Dài 5 m x rộng 30 cm | Cuộn | 1 | 26 - BIO10710
509 | Màng bọc thực phẩm 0,3 x 30m | MBTP.30 | Coop Select | 2024 | Việt Nam | Sai Gon Coop | Định lượng: 0.3x30m Thành phần: Nhựa PVC | Cuộn | 1 | 26 - BIO10710
510 | Bông gòn thấm | Bông-1KG | Bảo Thạch | 2024 | Việt Nam | Châu Ngọc Thạch | Vật liêu: 100% bông xơ tự nhiên Khả năng thấm hút cao và nhanh. Mịn màng, mềm mại, không gây kích ứng da. Thân thiện môi trường, bông trắng và sạch. Bông có sợi sơ dài và chắc chắn, nên khi sử dụng sẽ không bị đổ bụi. | Kg | 1 | 26 - BIO10710
511 | Bảng mỏng sắc ký, TLC Silica gel 60 F254 | 1055540001 | Supelco | 2024 | Đức | Merck | Tấm TLC nhôm, silica gel phủ chỉ thị huỳnh quang F254. Các tấm TLC silica gel có số lượng 25 tấm kích thước 20x20 cm dùng cho ứng dụng sắc ký lớp mỏng. | Hộp/25 tờ | 1 | 26 - BIO10710