## Danh mục
STT | Danh mục hàng hóa | Ký mã hiệu | Nhãn hiệu | Năm sản xuất | Xuất xứ (quốc gia, vùng lãnh thổ) | Hãng sản xuất | Cấu hình, tính năng kỹ thuật cơ bản | Đơn vị tính | Khối lượng
1 | Muối biển hột | Muối biển hột Co.op Select 1kg | Co.op Select | 2025 | Việt Nam | SaigonCoop | Muối biển tinh sấy | Gói/ 1kg | 12
2 | Nhiệt kế kỹ thuật số | HI98501 | Hanna | 2025 | Romania | Hanna instruments | Thang đo (°C): -50.0 to 150.0°C Thang đo (°F): -58.0 to 302.0°F Độ chính xác (°C): ±0.2ºC (-30.0 to 120.0 ºC); ±0.3ºC (outside: -50.0 to -30.0 ºC và 120.0 to 150.0 ºC) Độ chính xác (°F): ±0.5ºF (-22.0 to 199.9 ºF); ±1ºF (outside: -58.0 to -22.0 ºF and 200 to 302 ºF) | Cái | 3
3 | Bút Gel 0.5 mm | E6600S-DO | Deli | 2025 | Việt Nam | Deli | Kích Thước: 15 x 1.4 x 1 cm Màu mực: Đỏ | Cái | 20
4 | Bút lông dầu | PM-04-XANH | Thiên Long | 2025 | Việt Nam | Thiên Long | Bề rộng nét viết: 1 mm & 0.4 mm Màu mực đậm tươi, mực ra đều và liên tục. | Cái | 2
5 | Bút dạ quang | HL-03-VANG | Thiên Long | 2025 | Việt Nam | Thiên Long | Bề rộng nét viết: đầu bút nhỏ 0.6 mm, đầu bút lớn 4 mm Vỏ nhựa | Cái | 2
6 | Bút lông bảng | WB-03-DO-XANH | Thiên Long | 2025 | Việt Nam | Thiên Long | Bề rộng nét viết: 2.5 mm Viết tốt, trơn, êm trên bảng trắng, thủy tinh và những bề mặt nhẵn bóng. | Cái | 20
7 | Bút lông dầu | PM-09-XANH | Thiên Long | 2025 | Việt Nam | Thiên Long | Bề rộng 2 nét viết: 0.8mm & 6mm | Cái | 2
8 | Khăn giấy lụa | CH3008366 | Co.op Finest | 2025 | Việt Nam | SaigonCoop | Thành phần: 100% Bột giấy nguyên chất Trọng lượng/khối lượng: 180 tờ | Hộp/ 220 tờ | 12
9 | Túi rác 55x65cm | Bao rác Trung-1Kg | Co.op Select | 2025 | Việt Nam | SaigonCoop | Size sản phẩm: trung, 550 x 650 mm Sản phẩm có màu đen, thân thiện với môi trường Sản phẩm gồm 3 cuộn, tổng trọng lượng 1kg | Kg | 1
10 | Túi rác 50x55cm | Bao rác Nhỏ-1Kg | Co.op Select | 2025 | Việt Nam | SaigonCoop | Size sản phẩm: trung, 500 x 550 mm Sản phẩm có màu đen, thân thiện với môi trường Sản phẩm gồm 3 cuộn, tổng trọng lượng 1kg | Kg | 1
11 | Nước rửa chén | Sunlight750 | Sunlight | 2025 | Việt Nam | Unilever | Nước rửa chén: hương chanh Dung tích: 750 gam An toàn cho người sử dụng | Chai/ 750 gam | 4
12 | Nước rửa tay | LB-3433452 | Lifebouy | 2025 | Việt Nam | Unilever | Dạng chai 450 gam Ngăn ngừa vi khuẩn lây lan trên da với ion Bạc+ hỗ trợ cùng đề kháng da tự nhiên | Chai/ 450 gam | 2
13 | Pin 1.55V | SR44SW | Mitutoyo | 2025 | Nhật Bản | Mitutoyo | Điện áp: 1.55V Loại hóa học: Silver Oxide (Oxide Bạc) | Viên | 10
14 | Pin 9V | 6F22 | Toshiba | 2025 | Việt Nam | Toshiba | Thành phần: Pin kẽm carbon Cách sử dụng: Lắp pin vào đúng vị trí, đúng theo ký hiệu cực trên pin và thiết bị của bạn | Viên | 30
15 | Pin 3V lithium | CR2032 | Maxell | 2025 | Trung Quốc | Maxell | Loại không sạc lại Điện áp: 9V | Viên | 10
16 | Pin AA 1.5V | R6P | Maxell | 2025 | Trung Quốc | Maxell | Vỉ 2 viên Điện áp: 1.5V Size: AA | Hộp/ 40 viên | 2
17 | Pin AAA 1.5V | LR03 | Maxell | 2025 | Trung Quốc | Maxell | Vỉ 2 viên Điện áp: 1.5V Size: AAA | Hộp/ 40 viên | 2
18 | Đế banana 4mm dài 29mm | DBN429 | Onelab | 2025 | Trung Quốc | Zhejiang Huili | Đường kính trong: 4 mm Màu sắc: Vàng Điện áp định mức: 60V | Cái | 100
19 | Kim bấm số 10 (hộp nhỏ) | Plus Stapler PS-10E | Thiên Long | 2025 | Việt Nam | Thiên Long | Sản phẩm nhỏ gọn với trọng lượng chỉ 50 gam. Bấm được nhiều giấy hơn,dễ canh chỉnh vị trí bấm và học chứa kim chứa được gấp đôi so với sản phẩm thông thường. | Hộp | 12
20 | Giấy A4 70gsm | A4-70gsm | Double A | 2025 | Việt Nam | Double A | Chất lượng: Giấy trắng đẹp, láng, mịn Quy cách: Khổ A4 (500sheets/ Ream) Định lượng: 70gsm | Rem | 30
21 | Băng keo trong bản 2cm | Trong 2cm 100y | Hải Âu | 2025 | Việt Nam | Hải Âu | Chất liệu: BOPP Cuộn: 20 mm x 100 yard | Cuộn | 10
22 | Băng keo trong bảng 5cm | Băng keo 5F | Hải Âu | 2025 | Việt Nam | Hải Âu | Chất liệu: BOPP Cuộn: 50 mm x 200 yard | Cuộn | 4
23 | Cân Kỹ Thuật Điện Tử 2 Số, 1100g/0.01gam | XY1000-2C | ONELAB | 2025 | Trung Quốc | Zhejiang Huili | Khả năng cân: 1100 gam Độ phân giải: 0.01 gam Mức cân tối thiểu: 0.04 gam Đĩa cân: 130 mm | Cái | 9
24 | Ky rác cán nhỏ | No.0957 | Duy Tân | 2025 | Việt Nam | Duy Tân | Vật liệu: nhựa PP Kích thước: 23 x 28,5 x 68 cm | Cái | 2
25 | Cây lau nhà chốt vắt tự khóa | HO-03 | Co.op Select | 2025 | Việt Nam | SaigonCoop | Thân cây inox dài 1.5 m, đầu lau tự vắt tròn | Cái | 2
26 | Cân Kỹ Thuật 3 Số chuẩn ngoại, 310g/0.001gam | JA303 | ONELAB | 2025 | Trung Quốc | Zhejiang Huili | Khả năng cân: 300 gam Độ phân giải: 0.001 gam Mức cân tối thiểu: 0.004 gam Đĩa cân: 80 mm | Cái | 2
27 | Dụng cụ in trắng đen | DCP-B7620DW | Brother | 2025 | Trung Quốc | Brother | Chức năng: In, Quét, Sao chép (Copy) Tốc độ in (A4): Lên đến 34 trang/phút Tốc độ in (Letter): Lên đến 36 trang/phút Độ phân giải in: Lên đến 1.200 × 1.200 dpi Sức chứa giấy tối đa: Lên đến 250 tờ (80 gsm) | Cái | 2
28 | Bình cầu đáy tròn 2 cổ 100ml 14/23 | BLS.1210.02 | Biohall Germany | 2025 | Ấn Độ | Biohall | Vật liệu: Thủy tinh boro 3.3 kháng hóa chất Dung tích: 100 ml Cổ nhám chính: 14/23 Cổ nhám phụ: 14/23 | Cái | 2
29 | Bình cầu đáy tròn 1 cổ 250ml 19/26 | BLS.1209.17 | Biohall Germany | 2025 | Ấn Độ | Biohall | Vật liệu: Thủy tinh ASTM E-438, Boro 3.3, kháng hóa chất Dung tích: 250 ml Cổ nhám: 19/26 Đường kính: 85 mm | Cái | 2
30 | Bình cầu đáy tròn 1 cổ 250ml 29/32 | BLS.1209.19 | Biohall Germany | 2025 | Ấn Độ | Biohall | Vật liệu: Thủy tinh ASTM E-438, Boro 3.3, kháng hóa chất Dung tích: 250 ml Cổ nhám: 29/32 Đường kính: 85 mm | Cái | 2
31 | Găng tay nitrile xanh L | Latex-không bột Size L | Vglove | 2025 | Malaysia | Khải Hoàn | Chất liệu: Cao su tự nhiên Size L, Không bột chưa tiệt trùng. Dùng được cả hai tay, cổ tay được se viền, bề mặt găng tay trơn hoặc vùng bàn tay nhám. Màu trắng cao su tự nhiên | Hộp/ 100 cái | 2
32 | Túi rác 64x78cm | Bao rác Đại-1Kg | Co.op Select | 2025 | Việt Nam | SaigonCoop | Size sản phẩm: trung, 640 x 780 mm Sản phẩm có màu đen, thân thiện với môi trường Sản phẩm gồm 3 cuộn, tổng trọng lượng 1kg | Kg | 5
33 | Dibutyltin dilaurate | 8204210250 | Merck | 2025 | Đức | Merck | Dạng vật chất: Chất lỏng Độ sôi: >250 °C/1013 hPa Độ nóng chảy: 25-27 °C | Chai/ 250 ml | 1
34 | Bình hút ẩm không vòi màu trắng f400mm | 1351-0400 | ONELAB | 2025 | Trung Quốc | Zhejiang Huili | Vật liệu thuỷ tinh Đường kính vĩ: 400 mm Chiều cao bình: 460 mm Chiều cao trong: 300mm | Cái | 1
35 | Bộ giá đỡ loại lớn( Đế+ cọc) | AA300-150 | ONELAB | 2025 | Trung Quốc | Zhejiang Huili | Vật liệu: Đế thép sơn tĩnh điện, trụ thép không gỉ Kích thước đế: 180x260 mm Kích thước trụ: 700x10 mm | Bộ | 8
36 | Potassium clorua, KCl | 1.01704.030 | GHTECH | 2025 | Trung Quốc | Guangdong Guanghua Sci-Tech Co., Ltd. | Nồng độ phần trăm (KCl) ≥99,5% pH(50g/L solution), 25°C: 5,0-8,0 Chất không tan trong nước: 0,005% Hàm lượng Iodide(I): 0,002% | Chai/ 500 gam | 3
37 | 1-10 Phenanthroline-C12H8N2 | 1.21433.010 | GHTECH | 2025 | Trung Quốc | Guangdong Guanghua Sci-Tech Co., Ltd. | Dạng vật chất: Tinh thể trắng Tỷ trọng: 1,10 Độ nóng chảy (°C): 97-101 Độ hòa tan trong nước: <0,01 G / 100 ML AT 21 °C | Chai/ 5 gam | 15
38 | Muối biển hột | Muối biển hột Co.op Select 1kg | Co.op Select | 2025 | Việt Nam | SaigonCoop | Muối biển tinh sấy | Gói/ 1kg | 5
39 | Ống nhỏ giọt nhựa Pasteur 3ml | US-C43810040PH | ONELAB | 2025 | Trung Quốc | Zhejiang Huili | Dung tích: 3 ml Chiều dài: 155 mm | Hộp/ 500 cái | 2
40 | Quả bóp silicon 3ml | US-C38795-0003PT | ONELAB | 2025 | Trung Quốc | Zhejiang Huili | Vật liệu: Silicon Dung tích hút: 3 ml | Cái | 100
41 | Ống hút pipet pasteur thủy tinh 145mm | US-C43821-145P | ONELAB | 2025 | Trung Quốc | Zhejiang Huili | Pasteur pipettes dài 145 mm Sản xuất từ thủy tinh borosilicate | Hộp/ 250 cái | 1
42 | Ethanol, C2H5OH | C2H5OH-96 | Chemsol | 2025 | Việt Nam | VINA CHEM | Nồng độ phần trăm: 96% Dạng vật chất: Chất lỏng Trong suốt, không màu, có mùi đặc trưng | Chai/ 500ml | 10
43 | Giấy PH 1-14 | PHT1-14 | Newstar | 2025 | Trung Quốc | Hangzhou Special Paper Industry Co.,Ltd | Dãy so màu: 1-14 Tập: 80 test | Tập/ 80 test | 100
44 | Quả bóp cao su 1van | US-C43990-0090 | ONELAB | 2025 | Việt Nam | Zhejiang Huili | Vật liệu: Cao su Dung tích hút: 90 ml | Cái | 32
45 | Bình tia nhựa miệng hẹp, chia vạch 500ml | US-C46041-0500 | ONELAB | 2025 | Trung Quốc | Zhejiang Huili | Dung tích: 500 ml Vật liệu: Nhựa LDPE | Cái | 20
46 | Giấy lọc định tính 110mm, chảy trung bình | 102-110 | Newstar | 2024 | Trung Quốc | Newstar | Vật liệu: Giấy lọc Đường kính: 110 mm Loại: định tính chảy trung bình | Hộp/ 100 tờ | 24
47 | Ống nghiệm COD có nắp | C0002064 | ALWSCI | 2025 | Trung Quốc | ALWSCI Technologies Co., Ltd | Dung tích: 10ml Kích thước: 16x100mm. Nắp vặn kín 15-415, màu trắng, PP Septa 1.5mm, natural PTFE/Silicone trắng | Hộp/ 25 cái | 2
48 | Bình tam giác Miệng Hẹp 250 ML-F34mm | BLS.1201.04 | Biohall Germany | 2025 | Ấn Độ | Biohall | Vật liệu: Thủy tinh Boro 3.3, kháng hóa chất Dung tích: 250 ml DIN ISO 1773 Đường kính thân: 85 mm | Cái | 50
49 | Sodium Salicylate | 1.01458.010 | GHTECH | 2025 | Trung Quốc | Guangdong Guanghua Sci-Tech Co., Ltd. | Dạng vật chất: Vảy hoặc bột màu trắng, không mùi, tiếp xúc lâu có màu hồng nhạt. Độ nóng chảy (°C): 200 | Chai/ 250 gam | 2
50 | Dụng cụ gia nhiệt bằng hồng ngoại đơn | SHD 6005(EMC) | Sunhouse | 2025 | Việt Nam | Sunhouse | Công suất vùng nấu: 2000W Điện áp: 220V - 50 Hz Kích thước vùng nấu: Ø20.6 cm Bảng điều khiển: Cảm ứng | Cái | 1
51 | Bình tam giác thủy tinh, miệng rộng 250ml | 1121-0250 | ONELAB | 2025 | Trung Quốc | Zhejiang Huili | Vật liệu: Thủy tinh Boro 3.3 Dung tích: 250 ml Đường kính cổ: 50 mm | Cái | 17
52 | Anthracene | A-00957 | Oxford | 2025 | Ấn Độ | Oxford | Dạng vật chất: Bột màu vàng nhạt (màu da bò) Nồng độ phần trăm: ≥96,0% Độ nóng chảy: 213 - 216°C | Chai/ 100 gam | 1
53 | Bảng mỏng sắc ký 200*200mm, Silicagel 60, F254 | 1055540001 | Merck | 2025 | Đức | Merck | Tấm TLC nhôm, silica gel phủ chỉ thị huỳnh quang F254. Các tấm TLC silica gel có số lượng 25 tấm kích thước 20x20 cm dùng cho ứng dụng sắc ký lớp mỏng. | Hộp/ 25 tờ | 3
54 | Nhiệt kế rượu 200 độ C | C39050 010E | ONELAB | 2025 | Trung Quốc | Zhejiang Huili | Vật liệu: Thủy tinh Loại: Nhiệt kế thân rượu Nhiệt độ: -20oC - 200oC | Cái | 20
55 | Ống hút pipet pasteur thủy tinh 145mm | US-C43821-145P | ONELAB | 2025 | Trung Quốc | Zhejiang Huili | Pasteur pipettes dài 145 mm Sản xuất từ thủy tinh borosilicate | Hộp/ 250 cái | 1
56 | Quả bóp silicon 2ml | US-C38795-0002PT | ONELAB | 2025 | Trung Quốc | Zhejiang Huili | Vật liệu: Silicon Dung tích hút: 2 ml | Cái | 30
57 | Ethanol, C2H5OH | C2H5OH-96 | Chemsol | 2025 | Việt Nam | VINA CHEM | Nồng độ phần trăm: 96% Dạng vật chất: Chất lỏng Trong suốt, không màu, có mùi đặc trưng | Chai/ 500ml | 30
58 | Chai trung tính trắng có nắp vặn 100ML-GL45 | BLS.1105.03 | Biohall Germany | 2025 | Ấn Độ | Biohall | Vật liệu: Thủy tinh boro 3.3, nắp vặn nhựa PE Dung tích: 100 ml Tiêu chuẩn: DIN/ISO 4796 | Cái | 4
59 | Đầu lọc nhựa syringe PTFE Hydrophilic 25mm 0.45um | C0000609 | ALWSCI | 2025 | Trung Quốc | ALWSCI Technologies Co., Ltd | Vật liệu màng lọc: PTFE Hydrophilic Đường kính: 25mm Kích thước lỗ lọc: 0,45µm | Hộp/ 100 cái | 1
60 | Sóng lưới lớn 55 x 36.5 x 11 cm | No.710 | Duy Tân | 2025 | Việt Nam | Duy Tân | Kích thước: 55 x 36.5 x 11 cm Vật liệu: nhựa PP | Cái | 5
61 | Dụng cụ sấy 43L | KH-35A | KENTON | 2025 | Trung Quốc | KENTON | Kích thước buồng sấy: 350 x 350 x 350 mm, làm bằng thép mạ kẽm Điều chỉnh nhiệt độ: Nhiệt độ môi trường(RT) + 5°C đến tối đa 300°C Độ phân giải nhiệt độ: ± 1°C Hẹn giờ sấy: 0 – 999 phút Cài đặt nhiệt độ bằng nút bấm + màn hình LED hiển thị số Đối lưu không khí bằng quạt thổi tự động Điện thế sử dụng: AC 220 V 50/60Hz Công suất: 1200 W | Cái | 1
62 | Giấy PH 1-14 | PHT1-14 | Newstar | 2025 | Trung Quốc | Hangzhou Special Paper Industry Co.,Ltd | Dãy so màu: 1-14 Tập: 80 test | Tập/ 80 test | 5
63 | Nhựa in 3D PETG màu trong suốt | 3D PETG | Onelab | 2025 | Trung Quốc | Zhejiang Huili | Khả năng truyền sáng đặc sắc và độ dẻo dai vượt trội Sợi nhựa đảm bảo độ kết dính giữa các lớp cực cao | Cuộn | 1
64 | Bộ giá đỡ loại lớn( Đế+ cọc) | AA300-150 | ONELAB | 2025 | Trung Quốc | Zhejiang Huili | Vật liệu: Đế thép sơn tĩnh điện, trụ thép không gỉ Kích thước đế: 180x260 mm Kích thước trụ: 700x10 mm | Bộ | 2
65 | Dụng cụ đo pH/ ORP cầm tay | PH210 | Horiba | 2025 | Nhật Bản | Laqua Horiba | Khoảng pH: -2,00 đến 16,00 pH Độ phân giải: 0,01 pH Độ chính xác: ± 0,01 pH Số điểm hiệu chuẩn: Tối đa 5 (Mỹ & NIST) / Tối đa 6 (DIN) Tùy chọn dung dịch đệm: Mỹ, NIST, DIN Khoảng ORP: ± 2000 mV | Cái | 1
66 | Cốc nhựa có quai vạch sơn xanh 2000ml | US-C15702-2LB | ONELAB | 2025 | Trung Quốc | Zhejiang Huili | Vật liệu: PP Dung tích: 2000 ml Chịu nhiệt: 121°C | Cái | 1
67 | Thanh khuấy từ 6*20mm | 070.001.020 | DINLAB LABORGERÄTE | 2025 | Trung Quốc | Dongguan Changli | Vật liệu: Thép từ tính bọc PTFE Kích thước: 6 x 20 mm Hình dạng: Trụ tròn | Cái | 1
68 | Cuvet Thủy Tinh 10mm | G1 | DLAB | 2025 | Trung Quốc | DLAB | Chất liệu: Thủy tinh Kích thước: 10x10 mm | Cái | 2
69 | Bình hút ẩm không vòi màu trắng f400mm | 1351-0400 | ONELAB | 2025 | Trung Quốc | Zhejiang Huili | Vật liệu: Thủy tinh Đường kính vĩ: 400 mm Chiều cao của bình: 460 mm Chiều cao bên trong: 300 mm | Cái | 1
70 | Dụng cụ đo độ dẫn / điện trở / tổng hàm lượng chất rắn hòa tan (TDS) cầm tay | EC210-K | Horiba | 2025 | Nhật Bản | Laqua Horiba | Độ phân giải: 0,05% toàn thang đo Độ chính xác: ±0,6% toàn thang đo; ±1,5% toàn thang đo > 18,0 mS/cm Nhiệt độ tham chiếu: 15 đến 30 °C (có thể điều chỉnh) Hệ số nhiệt độ: 0,00 đến 10,00% (có thể điều chỉnh) | Cái | 1
71 | Điện cực ORP | 9301-10D | Horiba | 2025 | Nhật Bản | Laqua Horiba | Vật liệu điện cực: Bạch kim (Pt), Thân bằng nhựa Phạm vi nhiệt độ hoạt động: 0 đến 80 °C Mối nối lỏng: Gốm | Cái | 1
72 | N-(1-Naphthyl)ethylenediamine, dihydrochloride, 98+% | 423990050 | Acros | 2025 | Ấn Độ | Thermo Fisher Scientific | Dạng vật chất: Dạng bột hoặc tinh thể và/hoặc mảnh Nồng độ phần trăm: 98,0 % | Chai/ 5g | 3
73 | Ống Sinh hàn thẳng 300mm 29/32 | 5023-300 | ONELAB | 2025 | Trung Quốc | Zhejiang Huili | Vật liệu: Thủy tinh Boro 3.3 Tổng chiều dài: 480mm Cổ nhám 2 đầu 29/32 | Cái | 4
74 | Xô nhựa có nắp 20 lít | No.H066 | Duy Tân | 2025 | Việt Nam | Duy Tân | Vật liệu: nhựa PP Kích thước: 37 x 34 x 33 cm | Cái | 5
75 | Dụng cụ gia nhiệt bằng hồng ngoại đơn | SHD 6005(EMC) | Sunhouse | 2025 | Việt Nam | Sunhouse | Công suất vùng nấu: 2000W Điện áp: 220V - 50 Hz Kích thước vùng nấu: Ø20.6 cm Bảng điều khiển: Cảm ứng | Cái | 3
76 | Bình cô quay chân không 1000ml N29/32 | 241205601 | Duran | 2025 | Đức | DWK Life scientific | Vật liệu: Thủy tinh Boro 3.3 Đường kính: 126 mm Chiều cao: 210 mm | Cái | 2
77 | Ống hút pipet pasteur thủy tinh 145mm | US-C43821-145P | ONELAB | 2025 | Trung Quốc | Zhejiang Huili | Pasteur pipettes dài 145 mm Sản xuất từ thủy tinh borosilicate | Hộp/ 250 cái | 1
78 | Quả bóp silicon 2ml | US-C38795-0002PT | ONELAB | 2025 | Trung Quốc | Zhejiang Huili | Vật liệu: Silicon Dung tích hút: 2 ml | Cái | 20
79 | Trisodium phosphate dodecahydrate, Na3PO4.12H2O | 1.01400.010 | GHTECH | 2025 | Trung Quốc | Guangdong Guanghua Sci-Tech Co., Ltd. | Dạng vật chất: Tinh thể không màu, dễ bị phong hóa trong không khí khô. Tỷ trọng tương đối (nước = 1): 1,62 | Chai/ 500 gam | 1
80 | Bảng mỏng sắc ký 200*200mm, Silicagel 60, F254 | 1055540001 | Merck | 2025 | Đức | Merck | Tấm TLC nhôm, silica gel phủ chỉ thị huỳnh quang F254. Các tấm TLC silica gel có số lượng 25 tấm kích thước 20x20 cm dùng cho ứng dụng sắc ký lớp mỏng. | Hộp/ 25 tờ | 7
81 | Bình định mức trắng USP nắp nhựa 25 ML-NS 10/19- Class A | BLS.U.1204 | Biohall Germany | 2025 | Ấn Độ | Biohall | Vật liệu: Thủy tinh USP, Boro 3.3, Class A Dung tích: 25 ml Dung sai: ±0,03 ml | Cái | 10
82 | Dụng cụ phân phối chất lỏng micropipet (Bơm định lượng có gắn thiết bị đo lường )1 kênh 500-5000ul | LHP2-V500 | Phoenix Instrument | 2025 | Trung Quốc | Dlab | Độ chính xác ± %: 0.60 Hiển thị vạch chia <%: 0.30 Có thể hấp tiệt trùng | Cái | 2
83 | Dụng cụ phân phối chất lỏng micropipet (Bơm định lượng có gắn thiết bị đo lường )1 kênh 10-100ul | LHP2-V10 | Phoenix Instrument | 2025 | Trung Quốc | Dlab | Độ chính xác ± %: 1.00 Hiển thị vạch chia <%: 0.40 Có thể hấp tiệt trùng | Cái | 1
84 | Dụng cụ phân phối chất lỏng micropipet (Bơm định lượng có gắn thiết bị đo lường )1 kênh 10-100ul | LHP2-V10 | Phoenix Instrument | 2025 | Trung Quốc | Dlab | Độ chính xác ± %: 1.00 Hiển thị vạch chia <%: 0.40 Có thể hấp tiệt trùng | Cái | 1
85 | Dụng cụ phân phối chất lỏng micropipet (Bơm định lượng có gắn thiết bị đo lường )1 kênh 5-50ul | LHP2-V5 | Phoenix Instrument | 2025 | Trung Quốc | Dlab | Độ chính xác ± %: 0.90 Hiển thị vạch chia <%: 0.60 Có thể hấp tiệt trùng | Cái | 2
86 | Bộ cối chày thủy tinh F120mm | C12070 | ONELAB | 2025 | Trung Quốc | Zhejiang Huili | Đường kính: 120 mm Chiều cao: 90 mm | Bộ | 2
87 | Chai thủy tinh vial trắng 2ml có chia vạch,12x32mm, đáy bằng có label | C0000752 | ALWSCI | 2025 | Trung Quốc | ALWSCI Technologies Co., Ltd | Vật liệu: Thủy tinh Dung tích: 2ml Đường kính: 12x32mm | Hộp/ 100 cái | 4
88 | Nắp vặn kín vial 2ml , màu xanh 9-425, septa không rãnh 9mm PTFE red /Silicone white 1mm | C0000153 | ALWSCI | 2025 | Trung Quốc | ALWSCI Technologies Co., Ltd | Vật liệu: Nhựa PP Kích thước: 9mm Đệm: PTFE đỏ/ silicon trắng | Gói/ 100 cái | 2
89 | Hydrogen Peroxide, H2O2 | 7722-84-1-500 | Xilong | 2025 | Trung Quốc | Xilong Scientific Co., Ltd | Dạng vật chất: Chất lỏng trong suốt, không màu, có mùi đặc trưng nhẹ. Khối lượng: 34.01 | Chai/ 500ml | 10
90 | Găng tay nitrile xanh L | Latex-không bột Size L | Vglove | 2025 | Malaysia | Khải Hoàn | Chất liệu: Cao su tự nhiên Size L, Không bột chưa tiệt trùng. Dùng được cả hai tay, cổ tay được se viền, bề mặt găng tay trơn hoặc vùng bàn tay nhám. Màu trắng cao su tự nhiên | Hộp/ 100 cái | 10
91 | Cốc thủy tinh 50ml | 1101-0050 | ONELAB | 2025 | Trung Quốc | Zhejiang Huili | Vật liệu: Thủy tinh boro 3.3 Dung tích: 50 ml Chiều cao: 60 mm | Cái | 40
92 | Nước rửa chén | Sunlight750 | Sunlight | 2025 | Việt Nam | Unilever | Nước rửa chén: hương chanh Dung tích: 750 gam An toàn cho người sử dụng | Chai/ 750 gam | 5
93 | Nước rửa tay | LB-3433452 | Lifebouy | 2025 | Việt Nam | Unilever | Dạng chai 450 gam Ngăn ngừa vi khuẩn lây lan trên da với ion Bạc+ hỗ trợ cùng đề kháng da tự nhiên | Chai/ 450 gam | 10
94 | Iron (II) Sulfate Heptahydrate, FeSO4.7H2O | 7782-63-0-500 | Xilong | 2025 | Trung Quốc | Xilong Scientific Co., Ltd | Dạng vật chất: Tinh thể đơn tà màu xanh lục lam. Khối lượng: 278.02 | Chai/ 500 gam | 4
95 | Ethanol, C2H5OH | C2H5OH-96 | Chemsol | 2025 | Việt Nam | VINA CHEM | Nồng độ phần trăm: 96% Dạng vật chất: Chất lỏng Trong suốt, không màu, có mùi đặc trưng | Chai/ 500ml | 40
96 | Chai trung tính trắng có nắp vặn 50ML-GL32 | BLS.1105.02 | Biohall Germany | 2025 | Ấn Độ | Biohall | Vật liệu: Thủy tinh boro 3.3, nắp vặn nhựa PE Dung tích: 50 ml Đường kính: 46 mm Chiều cao: 87 mm | Cái | 20
97 | Petri thủy tinh 100/15mm | 632 492 003 100 | DINLAB LABORGERÄTE | 2025 | Czech | Technosklo | Vật liệu: thủy tinh soda Đường kính/chiều cao: 100/15mm | Cái | 20
98 | Dụng cụ phân phối chất lỏng micropipet (Bơm định lượng có gắn thiết bị đo lường )1 kênh 100-1000ul | LHP2-V100 | Phoenix Instrument | 2025 | Trung Quốc | Dlab | Độ chính xác ± %: 0.70 Hiển thị vạch chia <%: 0.25 Có thể hấp tiệt trùng | Cái | 1
99 | Cốc thủy tinh 250ml | 1101-250 | ONELAB | 2025 | Trung Quốc | Zhejiang Huili | Vật liệu: Thủy tinh boro 3,3 Dung tích: 250 ml Chiều cao: 95 mm | Cái | 20
100 | Thanh khuấy từ 6*20mm | 070.001.020 | DINLAB LABORGERÄTE | 2025 | Trung Quốc | Dongguan Changli | Vật liệu: Thép từ tính bọc PTFE Kích thước: 6 x 20 mm Hình dạng: Trụ tròn | Cái | 20
101 | Potassium Hydroxide, KOH | 1.01763.028 | GHTECH | 2025 | Trung Quốc | Guangdong Guanghua Sci-Tech Co., Ltd. | Nồng độ phần trăm: ≥85,0% Hàm lượng Carbonate(as K2CO3): ≤1,5% Hàm lượng Chloride(Cl): ≤0,01% | Chai/ 500 gam | 5
102 | Ammonia Solution, NH4OH | 1.06073.028 | GHTECH | 2025 | Trung Quốc | Guangdong Guanghua Sci-Tech Co., Ltd. | Dạng vật chất: Là chất lỏng không màu, mùi hắc. Tỷ trọng tương đối (nước = 1): 0,91 Độ nóng chảy (°C): - 77 °C | chai/ 500ml | 5
103 | Ammonium molybdate tetrahydrat | 1.06010.020 | GHTECH | 2025 | Trung Quốc | Guangdong Guanghua Sci-Tech Co., Ltd. | Dạng vật chất: Tinh thể hình lăng trụ không màu hoặc hơi xanh lục. Mật độ tương đối (nước = 1): 2,38-2,95 | Chai/ 500 gam | 1
104 | Potassium dihydrogen phosphate, KH2PO4 | 1.01863.020 | GHTECH | 2025 | Trung Quốc | Guangdong Guanghua Sci-Tech Co., Ltd. | Nồng độ phần trăm: ≥99,5% pH (50g/L solution, 25°C): 4,2-4,5 Chất không tan trong nước: ≤0,002% Hóa hơi khi sấy: ≤0,2% Hàm lượng Chloride(Cl): ≤0,001% | Chai/ 500 gam | 2
105 | Hydrogen Peroxide, H2O2 | 7722-84-1-500 | Xilong | 2025 | Trung Quốc | Xilong Scientific Co., Ltd | Dạng vật chất: Chất lỏng trong suốt, không màu, có mùi đặc trưng nhẹ. Khối lượng: 34.01 | Chai/ 500ml | 5
106 | Sodium hydrogen Carbonate, NaHCO3 | 1.01398.020 | GHTECH | 2025 | Trung Quốc | Guangdong Guanghua Sci-Tech Co., Ltd. | Nồng độ phần trăm (NaHCO3): ≥99,5% Chất không tan trong nước: ≤0,01% Hàm lượng Chloride (Cl): ≤0,002% | Chai/ 500 gam | 2
107 | Sodium Carbonate, Na2CO3 | 1.01500.030 | GHTECH | 2025 | Trung Quốc | Guangdong Guanghua Sci-Tech Co., Ltd. | Nồng độ phần trăm (Na2CO3): ≥99,8% Chất không tan trong nước: ≤0,01% Hóa hơi khi sấy (300°C): ≤1,0% | Chai/ 500 gam | 2
108 | Giấy Lọc Định Tính Nhanh 101-110mm | C25101110PH | Newstar | 2025 | Trung Quốc | Hangzhou Special Paper Industry Co.,Ltd | Vật liệu: Cellulose Màu: Trắng Kích thước: Ø110 mm | Hộp/ 100 tờ | 4
109 | Giấy Lọc Định Tính Nhanh 101 -185mm | C25101180PH | Newstar | 2025 | Trung Quốc | Hangzhou Special Paper Industry Co.,Ltd | Vật liệu: Cellulose Màu: Trắng Kích thước: Ø185 mm | Hộp/ 100 tờ | 4
110 | Nút cao su số 7 | US-C38600030T | ONELAB | 2025 | Trung Quốc | Zhejiang Huili | Vật liệu: Cao su Kích thước: 30 x 37 x 30 mm | Cái | 5
111 | Ống thủy tinh dạng chữ L 90x200mm, đường kính 8mm | TTL90200 | ONELAB | 2025 | Việt Nam | Thanh Long | Vật liệu: Thủy tinh Kích thước: 90x200 mm Đường kính: 8 mm | Cái | 5
112 | Ống thủy tinh 8 x 300mm | GT8300 | ONELAB | 2025 | Việt Nam | Thanh Long | Vật liệu: Thủy tinh Kích thước: 8x300 mm Đường kính: 8 mm | Cái | 5
113 | Ống thủy tinh chữ L 90x90mm, đường kính 8mm | TTL9090 | ONELAB | 2025 | Việt Nam | Thanh Long | Vật liệu: Thủy tinh Kích thước: 90x90 mm Đường kính: 8 mm | Cái | 5
114 | Sóng lưới lớn 55 x 36.5 x 11 cm | No.710 | Duy Tân | 2025 | Việt Nam | Duy Tân | Kích thước: 55 x 36.5 x 11 cm Vật liệu: nhựa PP | Cái | 5
115 | Ống đong nhựa 50ml Vạch Trắng | US/R-C43308-0050E | ONELAB | 2025 | Trung Quốc | Zhejiang Huili | Vật liệu: Nhựa PP Dung tích: 50 ml Class A | Cái | 20
116 | Cốc đốt thủy tinh thấp thành 100ML, khắc vạch trắng | BLS.1000.05 | Biohall Germany | 2025 | Ấn Độ | Biohall | Vật liệu: Thủy tinh Boro 3.3, kháng hóa chất Dung tích: 100 ml Tiêu chuẩn: DIN 12331 & ISO 3819 | Cái | 8
117 | Cốc đốt thủy tinh thấp thành 250ML, khắc vạch trắng | BLS.1000.07 | Biohall Germany | 2025 | Ấn Độ | Biohall | Vật liệu: Thủy tinh boro 3.3, kháng hóa chất Dung tích: 250 ml Tiêu chuẩn: DIN 12331 & ISO 3819 | Cái | 6
118 | Ống nghiệm thủy tinh F16 X 125 MM-15 ML boro 3.3 | BLS.WR.08 | Biohall Germany | 2025 | Ấn Độ | Biohall | Vật liệu: ASTM E-438 Type-1 Class A, Thủy tinh Boro 3.3, kháng hóa chất Dung tích: 15 ml Đường kính: 16 mm | Cái | 50
119 | Ống nghiệm thủy tinh F16 X 160MM-20 ML boro 3.3 | BLS.WR.10 | Biohall Germany | 2025 | Ấn Độ | Biohall | Vật liệu: ASTM E-438 Type-1 Class A, Thủy tinh Boro 3.3, kháng hóa chất Dung tích: 20 ml Đường kính: 16 mm | Cái | 50
120 | Nước rửa tay | LB-3433452 | Lifebouy | 2025 | Việt Nam | Unilever | Dạng chai 450 gam Ngăn ngừa vi khuẩn lây lan trên da với ion Bạc+ hỗ trợ cùng đề kháng da tự nhiên | Chai/ 450 gam | 4
121 | Giấy PH 1-14 | PHT1-14 | Newstar | 2025 | Trung Quốc | Hangzhou Special Paper Industry Co.,Ltd | Dãy so màu: 1-14 Tập: 80 test | Tập/ 80 test | 100
122 | Khăn vải 30 x 30cm | Khăn 30cm | Tường Minh | 2025 | Việt Nam | Tường Minh | Vật liệu: cotton thấm hút tốt Kích thước: 300 x 300 mm | Kg | 4
123 | Ethanol-C2H5OH | 1280340101601 | Xilong | 2025 | Trung Quốc | Xilong Scientific Co., Ltd | Phần trăm độ tinh khiết ≥ 99,7% Dạng vật lý: chất lỏng Mật độ (20 độ C) 0,789-0,791g / mL Dư lượng bay hơi ≤ 0,001% | Chai/ 500ml | 20
124 | Đồng(II) sulfat pentahydrat, CuSO4.5H2O | 1.09025.016 | GHTECH | 2025 | Trung Quốc | Guangdong Guanghua Sci-Tech Co., Ltd. | Dạng vật chất: Tinh thể màu xanh lam Tỷ trọng tương đối (nước = 1): 2,28 Độ nóng chảy (℃): 200 | Chai/ 500 gam | 1
125 | Sodium tetraborate decahydrate, Na2B4O7.10H20 | 1.01396.030 | GHTECH | 2025 | Trung Quốc | Guangdong Guanghua Sci-Tech Co., Ltd. | Nồng độ (Na2B4O7.10H2O) ≥ 99,5% Hàm lượng Chloride (Cl): ≤ 0,002% Hàm lượng Sulfate (SO4): ≤ 0,01% | Chai/ 500 gam | 2
126 | Màng parafilm PM996 (10cm X 38m) | PM996 | Amcor | 2025 | Mỹ | Amcor | Vật liệu: Giấy Parafilm Quy cách: 4 inches x 125 feet (10 cm x 38m) | Cuộn | 1
127 | Zinc Sulfate Heptahydrate, ZnSO4.7H2O | 1.09426.010 | GHTECH | 2025 | Trung Quốc | Guangdong Guanghua Sci-Tech Co., Ltd. | Nồng độ: ≥99,5% pH value (50g / L solution, 25 °C): 4,4 - 6,0 Chất không tan trong nước: ≤0,01% | Chai/ 500 gam | 2
128 | Găng tay không bột size M | Latex-không bột Size M | Vglove | 2025 | Malaysia | Khải Hoàn | Chất liệu: Cao su tự nhiên Size M, Không bột chưa tiệt trùng. Dùng được cả hai tay, cổ tay được se viền, bề mặt găng tay trơn hoặc vùng bàn tay nhám. Màu trắng cao su tự nhiên | Hộp/ 100 cái | 10
129 | Thìa cân 2 đầu tròn 200mm | SP110-200 | ONELAB | 2025 | Trung Quốc | Zhejiang Huili | Vật liệu: Kim loại mạ Đường kính: 200 mm | Cái | 10
130 | Dụng cụ phân phối chất lỏng micropipet (Bơm định lượng có gắn thiết bị đo lường )1 kênh 500-5000ul | LHP2-V500 | Phoenix Instrument | 2025 | Trung Quốc | Dlab | Độ chính xác ± %: 0.60 Hiển thị vạch chia <%: 0.30 Có thể hấp tiệt trùng | Cái | 1
131 | Quả bóp cao su 1van | US-C43990-0090 | ONELAB | 2025 | Việt Nam | Zhejiang Huili | Vật liệu: Cao su Dung tích hút: 90 ml | Cái | 5
132 | Ổ cắm 3 chấu (dài 3 mét) | 3D32N | Lioa | 2025 | Việt Nam | Lioa | Số công tắc: 1 Số ổ cắm: 03 Chiều dài dây: 3 m | Cái | 2
133 | Cốc thủy tinh 100ml | 1101-0100 | ONELAB | 2025 | Trung Quốc | Zhejiang Huili | Vật liệu: Thủy tinh boro 3.3 Dung tích: 100 ml Chiều cao: 70 mm | Cái | 20
134 | Bình định mức thủy tinh, màu trắng 10ml | 1621A-0010 | ONELAB | 2025 | Trung Quốc | Zhejiang Huili | Vật liệu: Thủy tinh Boro 3.3, nút nhựa Dung tích: 10 ml Class A | Cái | 10
135 | Dụng cụ gia nhiệt bình cầu 2000ml | 98-I-B-2000 | Onelab | 2025 | Trung Quốc | Zhejiang Huili | Dung tích: 2000 ml Công suất: 0.45KW Nhiệt độ tối đa: 450°C Nguồn: 200-240V | Cái | 5
136 | Quả bóp cao su 1van | US-C43990-0090 | ONELAB | 2025 | Việt Nam | Zhejiang Huili | Vật liệu: Cao su Dung tích hút: 90 ml | Cái | 22
137 | Bơm Nhu Động | NKP-DAL-S10B | ONELAB | 2025 | Trung Quốc | Zhejiang Huili | Đường kính trong/ngoài : 3x5 mm Ống dạng silicon Điện áp hoạt động : 24VDC | Cái | 4
138 | Ổ cắm 3 chấu (dài 3 mét) | 3D32N | Lioa | 2025 | Việt Nam | Lioa | Số công tắc: 1 Số ổ cắm: 03 Chiều dài dây: 3 m | Cái | 4
139 | Giấy cân 100x100mm | C14650 004P | ONELAB | 2025 | Trung Quốc | Zhejiang Huili | Vật liệu: Giấy Kích thước: 100 x100 mm | Hộp/ 500 tờ | 5
140 | Đũa thủy tinh 10 x 600mm | CDTT10600 | ONELAB | 2025 | Việt Nam | Thanh Long | Vật liệu: Thủy tinh Kích thước: 10x600 mm | Cái | 5
141 | EDTA 2Na(Trilon B) | 62-33-9-250 | Xilong | 2025 | Trung Quốc | Xilong Scientific Co., Ltd | Dạng vật chất: Bột tinh thể Khối lượng: 374.27 | Chai/ 250 gam | 10
142 | Nguồn Power Adaptor AC-DC Chỉnh Áp | 3-24VDC 2.5A 60W | Onelab | 2025 | Trung Quốc | Zhejiang Huili | Điện áp đầu vào: 100-240VAC 50/60Hz Điện áp đầu ra: 3-24VDC (tùy chỉnh bằng biến trở) Dòng đầu ra tối đa: 2.5A | Cái | 4
143 | Xô nhựa có nắp 20 lít | No.H066 | Duy Tân | 2025 | Việt Nam | Duy Tân | Vật liệu: nhựa PP Kích thước: 37 x 34 x 33 cm | Cái | 4
144 | Thìa nhựa 200mm | SP128-200 | ONELAB | 2025 | Trung Quốc | Zhejiang Huili | Vật liệu: Nhựa Dài: 200 mm | Cái | 20
145 | Ống bơm nhựa bằng tay | JAP64572 | Daiso | 2025 | Hàn Quốc | Daiso | Kích thước ống dài: 53cm Vật liệu: Nhựa | Cái | 3
146 | Túi rác 55x65cm | Bao rác Trung-1Kg | Co.op Select | 2025 | Việt Nam | SaigonCoop | Size sản phẩm: trung, 550 x 650 mm Sản phẩm có màu đen, thân thiện với môi trường Sản phẩm gồm 3 cuộn, tổng trọng lượng 1kg | Kg | 4
147 | Cuvet thạch anh 10mm | Q1 | DLAB | 2025 | Trung Quốc | DLAB | Chất liệu: Thạch anh Kích thước: 10x10 mm | Cái | 2
148 | Nước rửa chén | Rửa chén - 3.6KG | Sunlight | 2025 | Việt Nam | Unilever | Thành Phần: Chiết xuất lô hội (100ppm), muối khoáng, magnesium sulfate (2%), chiết xuất chanh (100ppm), Nước, Sodium Linear Alkylbenzene Sulfonate, Sodium Laureth Sulfate, chất thơm, DMDM Hydantoin, Tetrasodium EDTA, Methylchloroisothiazolinone, Methylisothiazolinone, Magnesium Sulfate. Mùi hương Nha đam Quy cách đóng gói: Chai 3.6KG | Chai/ 3.6kg | 3
149 | Iron (III) Chloride Hexahydrate, FeCl3.6H2O | 1.11166.018 | GHTECH | 2025 | Trung Quốc | Guangdong Guanghua Sci-Tech Co., Ltd. | Nồng độ: ≥99,0% Dạng vật chất: Tinh thể màu nâu sẫm, có vẩy. Chất không tan trong nước: ≤0,01% | Chai/ 500 gam | 1
150 | Iron (II) Sulfate Heptahydrate, FeSO4.7H2O | 7782-63-0-500 | Xilong | 2025 | Trung Quốc | Xilong Scientific Co., Ltd | Dạng vật chất: Tinh thể đơn tà màu xanh lục lam. Khối lượng: 278.02 | Chai/ 500 gam | 6
151 | Ammonia Solution, NH4OH | 1.06073.028 | GHTECH | 2025 | Trung Quốc | Guangdong Guanghua Sci-Tech Co., Ltd. | Dạng vật chất: Là chất lỏng không màu, mùi hắc. Tỷ trọng tương đối (nước = 1): 0,91 Độ nóng chảy (°C): - 77 °C | chai/ 500ml | 5
152 | 8-Bromooctanoic acid | 367660100 | Acros | 2025 | Trung Quốc | Thermo Fisher Scientific | Độ nóng chảy: 36°C đến 41°C Nồng độ phần trăm: ≥94 % | Chai/ 10 gam | 1
153 | 6-Bromohexanoic acid | 165670250 | Acros | 2025 | Anh | Thermo Fisher Scientific | Dạng vật chất: Tinh thể Độ nóng chảy: 32°C đến 35°C Nồng độ phần trăm: ≥97,5 % | Chai/ 25 gam | 1
154 | Găng tay nitrile xanh L | Latex-không bột Size L | Vglove | 2025 | Malaysia | Khải Hoàn | Chất liệu: Cao su tự nhiên Size L, Không bột chưa tiệt trùng. Dùng được cả hai tay, cổ tay được se viền, bề mặt găng tay trơn hoặc vùng bàn tay nhám. Màu trắng cao su tự nhiên | Hộp/ 100 cái | 5
155 | Ethanol, C2H5OH | C2H5OH-96 | Chemsol | 2025 | Việt Nam | VINA CHEM | Nồng độ phần trăm: 96% Dạng vật chất: Chất lỏng Trong suốt, không màu, có mùi đặc trưng | Chai/ 500ml | 14
156 | Đầu típ xanh 100-1000ul | 28053 | Flmedical | 2025 | Ý | Flmedical | Đầu típ polypropylene loại từ 100 đến 1000 µl | Gói/ 500 cái | 2
157 | Đầu típ vàng có khía 0-200ul | 28052 | Flmedical | 2025 | Ý | Flmedical | Đầu típ màu vàng polypropylene, loại từ 0 đến 200 µl | Gói/ 1000 cái | 2
158 | Khăn vải 30 x 30cm | Khăn 30cm | Tường Minh | 2025 | Việt Nam | Tường Minh | Vật liệu: cotton thấm hút tốt Kích thước: 300 x 300 mm | Kg | 2
159 | Giấy PH 1-14 | PHT1-14 | Newstar | 2025 | Trung Quốc | Hangzhou Special Paper Industry Co.,Ltd | Dãy so màu: 1-14 Tập: 80 test | Tập/ 80 test | 4
160 | Găng tay không bột size M | Latex-không bột Size M | Vglove | 2025 | Malaysia | Khải Hoàn | Chất liệu: Cao su tự nhiên Size M, Không bột chưa tiệt trùng. Dùng được cả hai tay, cổ tay được se viền, bề mặt găng tay trơn hoặc vùng bàn tay nhám. Màu trắng cao su tự nhiên | Hộp/ 100 cái | 4
161 | Màng parafilm PM996 (10cm X 38m) | PM996 | Amcor | 2025 | Mỹ | Amcor | Vật liệu: Giấy Parafilm Quy cách: 4 inches x 125 feet (10 cm x 38m) | Cuộn | 1
162 | Dụng cụ gia nhiệt bằng hồng ngoại đơn | SHD 6005(EMC) | Sunhouse | 2025 | Việt Nam | Sunhouse | Công suất vùng nấu: 2000W Điện áp: 220V - 50 Hz Kích thước vùng nấu: Ø20.6 cm Bảng điều khiển: Cảm ứng | Cái | 2
163 | Bộ giá đỡ loại lớn( Đế+ cọc) | AA300-150 | ONELAB | 2025 | Trung Quốc | Zhejiang Huili | Vật liệu: Đế thép sơn tĩnh điện, trụ thép không gỉ Kích thước đế: 180x260 mm Kích thước trụ: 700x10 mm | Bộ | 3
164 | Khăn vải 30 x 30cm | Khăn 30cm | Tường Minh | 2025 | Việt Nam | Tường Minh | Vật liệu: cotton thấm hút tốt Kích thước: 300 x 300 mm | Kg | 2
165 | Nước rửa chén | Rửa chén - 3.6KG | Sunlight | 2025 | Việt Nam | Unilever | Thành Phần: Chiết xuất lô hội (100ppm), muối khoáng, magnesium sulfate (2%), chiết xuất chanh (100ppm), Nước, Sodium Linear Alkylbenzene Sulfonate, Sodium Laureth Sulfate, chất thơm, DMDM Hydantoin, Tetrasodium EDTA, Methylchloroisothiazolinone, Methylisothiazolinone, Magnesium Sulfate. Mùi hương Nha đam Quy cách đóng gói: Chai 3.6KG | Chai/ 3.6kg | 3
166 | Paraformaldehyde | P6148-1KG | Sigma-Aldrich | 2025 | Đức | Merck | Dạng vật chất: Tinh thể Độ nóng chảy: 120-170 °C | Chai/ 1kg | 1
167 | Dụng cụ gia nhiệt bằng hồng ngoại đơn | SHD 6005(EMC) | Sunhouse | 2025 | Việt Nam | Sunhouse | Công suất vùng nấu: 2000W Điện áp: 220V - 50 Hz Kích thước vùng nấu: Ø20.6 cm Bảng điều khiển: Cảm ứng | Cái | 1
168 | Kẹp bình cầu 3 càng | FW200-75 | ONELAB | 2025 | Trung Quốc | Zhejiang Huili | Vật liệu: Thép không gỉ Kiểu: 3 càng, 02 đầu khóa | Cái | 2
169 | Giấy A4 70gsm | A4-70gsm | Double A | 2025 | Việt Nam | Double A | Chất lượng: Giấy trắng đẹp, láng, mịn Quy cách: Khổ A4 (500sheets/ Ream) Định lượng: 70gsm | Rem | 2
170 | Thìa cân 2 đầu tròn 200mm | SP110-200 | ONELAB | 2025 | Trung Quốc | Zhejiang Huili | Vật liệu: Kim loại mạ Đường kính: 200 mm | Cái | 1
171 | Bộ cối chày thủy tinh F120mm | C12070 | ONELAB | 2025 | Trung Quốc | Zhejiang Huili | Đường kính: 120 mm Chiều cao: 90 mm | Bộ | 2
172 | Cối chày sứ F100mm | C33595-0100 | ONELAB | 2025 | Trung Quốc | Zhejiang Huili | Vật liệu: Sứ Đường kính cối: 100 mm | Cái | 1
173 | Giấy vệ sinh 2 lớp | Giấy lụa-2 lớp | Pulppy | 2025 | Việt Nam | Pulppy | 100% bột giấy nguyên chất Dạng cuộn, giấy vệ sinh 2 lớp | Gói/ 10 cuộn | 4
174 | Ổ cắm 3 chấu (dài 3 mét) | 3D32N | Lioa | 2025 | Việt Nam | Lioa | Số công tắc: 1 Số ổ cắm: 03 Chiều dài dây: 3 m | Cái | 1
175 | Thìa micro 220mm | SP110-220 | ONELAB | 2025 | Trung Quốc | Zhejiang Huili | Vật liệu: Kim loại mạ Đường kính: 220 mm | Bộ/ 3 cái | 2
176 | Màng parafilm PM996 (10cm X 38m) | PM996 | Amcor | 2025 | Mỹ | Amcor | Vật liệu: Giấy Parafilm Quy cách: 4 inches x 125 feet (10 cm x 38m) | Cuộn | 1
177 | Cốc thủy tinh 250ml | 1101-250 | ONELAB | 2025 | Trung Quốc | Zhejiang Huili | Vật liệu: Thủy tinh boro 3,3 Dung tích: 250 ml Chiều cao: 95 mm | Cái | 1
178 | Cốc thủy tinh 500ml | 1101-0500 | ONELAB | 2025 | Trung Quốc | Zhejiang Huili | Vật liệu: Thủy tinh boro 3.3 Dung tích: 500 ml Chiều cao: 120 mm | Cái | 1
179 | Kẽm Oxide, ZnO | 1.09424.040 | GHTECH | 2025 | Trung Quốc | Guangdong Guanghua Sci-Tech Co., Ltd. | Nồng độ (tính bằng máy đo ZnO): ≥99,0% Hàm lượng Clorua (Cl): ≤0,001% Hợp chất lưu huỳnh (dưới dạng SO4): ≤0,01% Hàm lượng Nitrat (NO3): ≤0,003% | Chai/ 500 gam | 5
180 | Giấy lọc định tính chảy trung 102-110mm | C25102110PH | Newstar | 2025 | Trung Quốc | Hangzhou Special Paper Industry Co.,Ltd | Vật liệu: Cellulose Màu: Trắng Kích thước: Ø110 mm | Hộp/ 100 tờ | 1
181 | Giấy lọc định tính chảy trung 102-180mm | C25102180PH | Newstar | 2025 | Trung Quốc | Hangzhou Special Paper Industry Co.,Ltd | Vật liệu: Cellulose Màu: Trắng Kích thước: Ø180 mm | Hộp/ 100 tờ | 1
182 | Giấy Lọc Định Tính Nhanh 101-110mm | C25101110PH | Newstar | 2025 | Trung Quốc | Hangzhou Special Paper Industry Co.,Ltd | Vật liệu: Cellulose Màu: Trắng Kích thước: Ø110 mm | Hộp/ 100 tờ | 1
183 | Giấy Lọc Định Tính Nhanh 101 -185mm | C25101180PH | Newstar | 2025 | Trung Quốc | Hangzhou Special Paper Industry Co.,Ltd | Vật liệu: Cellulose Màu: Trắng Kích thước: Ø185 mm | Hộp/ 100 tờ | 1
184 | Can nhựa vuông HDPE trắng 10L | US/R-C12888-10L | Onelab | 2025 | Trung Quốc | Zhejiang Huili | Vật liệu: HDPE Có nắp vặn và đệm TPE Dung tích: 10 Lít | Cái | 1
185 | Can nhựa vuông HDPE xanh 10L | US/R-C12888-10L-X | Onelab | 2025 | Trung Quốc | Zhejiang Huili | Vật liệu: HDPE Có nắp vặn và đệm TPE Dung tích: 10 Lít | Cái | 1
186 | Muối biển hột | Muối biển hột Co.op Select 1kg | Co.op Select | 2025 | Việt Nam | SaigonCoop | Muối biển tinh sấy | Gói/ 1kg | 1
187 | Đinh 1cm | Đinh-1 | Duy Phương | 2025 | Việt Nam | Duy Phương | Vật liệu: Sắt Chiều dài: 1 cm Thích hợp dùng để đóng gỗ, các vật dụng cần sự gắn kết lại với nhau | Kg | 1
188 | Manganese dioxide, MnO2 | 1.10594.010 | GHTECH | 2025 | Trung Quốc | Guangdong Guanghua Sci-Tech Co., Ltd. | Dạng vật chất: Bột kết tinh hoặc vô định hình màu đen hoặc nâu sẫm. Mật độ tương đối: 5,03 Độ nóng chảy (°C): 535 (phân hủy) | Chai/ 250 gam | 3
189 | Ống thủy tinh chữ L 90x90mm, đường kính 8mm | TTL9090 | ONELAB | 2025 | Việt Nam | Thanh Long | Vật liệu: Thủy tinh Kích thước: 90x90 mm Đường kính: 8 mm | Cái | 1
190 | Ống thủy tinh 8 x 300mm | GT8300 | ONELAB | 2025 | Việt Nam | Thanh Long | Vật liệu: Thủy tinh Kích thước: 8x300 mm Đường kính: 8 mm | Cái | 1
191 | Ống thủy tinh dạng chữ L 70x200mm, đường kính 8mm | TTL70200 | ONELAB | 2025 | Việt Nam | Thanh Long | Vật liệu: Thủy tinh Kích thước: 70x200 mm Đường kính: 8 mm | Cái | 1
192 | Nút cao su số 7 | US-C38600030T | ONELAB | 2025 | Trung Quốc | Zhejiang Huili | Vật liệu: Cao su Kích thước: 30 x 37 x 30 mm | Cái | 10
193 | Đầu phun nước | THWS010301 | Total | 2025 | Trung Quốc | Total | Chất Liệu: Vật liệu tổng hợp đặc biệt Công Dụng: Tưới cây, rửa xe, làm sạch công nghiệp Thiết Kế: Nhỏ gọn, tiện lợi | Cái | 1
194 | Đũa Thủy tinh F6*200mm | 1294-6-200 | ONELAB | 2025 | Trung Quốc | Zhejiang Huili | Vật liệu: Thủy tinh boro 3.3 Kích thước: Đường kính 6 mm x dài 200 mm | Cái | 1
195 | Phích cắm điện chân tròn | PC 2A-02 | Điện Quang | 2025 | Việt Nam | Điện Quang | Chân cắm 4.5mm đảm bảo tiếp điện tốt. Sử dụng nhựa ABS | Cái | 20
196 | Túi nilong kiếng 7x14cm | BK714 | Sai Gon Coop | 2025 | Việt Nam | SaiGonCoop | Vật liệu: nhựa PE Kích thước: 7 x 14 cm | Kg | 1
197 | Túi quai xách 20 x 30cm | Túi 20x20cm | Sai Gon Coop | 2025 | Việt Nam | SaiGonCoop | Vật liệu: nylon Kích thước: 20x30 cm | Kg | 1
198 | Dụng Cụ Cuộn ống Nước ống Nước 1/2 Inch 40m | THHR40121 | Total | 2025 | Trung Quốc | Total | Có thể quấn quanh ống nước 1/2 inch tối đa 40 mét. Tay cầm có thể gập lại để dễ dàng cất giữ Chất liệu: PP, & Nhôm | Cái | 1
199 | Chổi cỏ | Chổi 63 | Sai Gon Coop | 2025 | Việt Nam | Sai Gon Coop | Chổi bông cỏ (hay còn gọi là chổi đót, chổi quét nhà, chổi bông sậy, chổi chít) thuộc dòng chổi cuốn dây kẽm, có bọc nhựa, đầu lót dây nilon màu để làm tay cầm và tạo thẩm mỹ. Kích thước: dài 63 cm x rộng 25 cm. | Cái | 2
200 | Cây lau nhà chốt vắt tự khóa | HO-03 | Co.op Select | 2025 | Việt Nam | SaigonCoop | Thân cây inox dài 1.5 m, đầu lau tự vắt tròn | Cái | 2
201 | Túi rác 55x65cm | Bao rác Trung-1Kg | Co.op Select | 2025 | Việt Nam | SaigonCoop | Size sản phẩm: trung, 550 x 650 mm Sản phẩm có màu đen, thân thiện với môi trường Sản phẩm gồm 3 cuộn, tổng trọng lượng 1kg | Kg | 10
202 | Cân Kỹ Thuật 3 Số chuẩn ngoại, 310g/0.001gam | JA303 | ONELAB | 2025 | Trung Quốc | Zhejiang Huili | Khả năng cân: 300 gam Độ phân giải: 0.001 gam Mức cân tối thiểu: 0.004 gam Đĩa cân: 80 mm | Cái | 1
203 | Cốc nhựa có quai vạch trắng 2000ml | US-C15702-2LE | ONELAB | 2025 | Trung Quốc | Zhejiang Huili | Vật liệu: PP Dung tích: 2000 ml Chịu nhiệt: 121°C | Cái | 1
204 | Cốc nhựa có quai vạch trắng 1000ml | US-C15702-1LE | ONELAB | 2025 | Trung Quốc | Zhejiang Huili | Vật liệu: PP Dung tích: 1000 ml Chịu nhiệt: 121°C | Cái | 1
205 | Dụng cụ sấy 43L | KH-35A | KENTON | 2025 | Trung Quốc | KENTON | Kích thước buồng sấy: 350 x 350 x 350 mm, làm bằng thép mạ kẽm Điều chỉnh nhiệt độ: Nhiệt độ môi trường(RT) + 5°C đến tối đa 300°C Độ phân giải nhiệt độ: ± 1°C Hẹn giờ sấy: 0 – 999 phút Cài đặt nhiệt độ bằng nút bấm + màn hình LED hiển thị số Đối lưu không khí bằng quạt thổi tự động Điện thế sử dụng: AC 220 V 50/60Hz Công suất: 1200 W | Cái | 1
206 | Dụng cụ khuấy từ gia nhiệt | RSM-01HP | Phoenix Instrument | 2025 | Trung Quốc | Dlab | Mô tả thiết bị: Đĩa hâm bằng thép không gỉ hoặc bề mặt sứ Vỏ kim loại chắc chắn IP 42 Thông số kỹ thuật: Nguồn điện: 200 -240 V Công suất (W): 550 Thể tích khuấy tối đa (Lít H2O): 20 Kích cỡ cá từ (mm): 80 Kích thước đĩa (Ø mm): 135 Vật liệu đĩa: Thép không gỉ bề mặt sứ Tốc độ: 50 - 1500 Điều khiển tốc độ: Nút vặn Nhiệt độ gia nhiêt: RT + 5 đến 340°C Điều khiển nhiệt độ: Nút vặn | Cái | 1
207 | Bút sơn trắng | U500 | Deli | 2025 | Việt Nam | Deli | Kích thước ngòi: Đầu cứng Fine 2.0mm. Màu sắc: Trắng | Cái | 1
208 | Bấm Lỗ 80 mm | E0141 | Deli | 2025 | Việt Nam | Deli | Thiết kế lỗ bấm tròn đường kính 6mm Khoảng cách 2 lỗ 80mm | Cái | 1
209 | Sổ Lò Xo A5 Kẻ Ngang | EN003 | Deli | 2025 | Việt Nam | Deli | Kích thước: 21 x 15.5 x 1.5 cm Chất liệu giấy mịn cao cấp, dày 70gsm | Cái | 1
210 | Bình đun nước siêu tốc 1.7L | E2EK1-100W | Electrolux | 2025 | Việt Nam | Electrolux | Công suất tối đa (W): 1850-2200 Chiều rộng sản phẩm: 209 mm Chiều sâu sản phẩm: 155 mm Chiều cao sản phẩm: 236 mm | Cái | 1
211 | Kềm tuốt dây điện | THT15246 | Total | 2025 | Trung Quốc | Total | Tuốt dây: 10AWG - 24AWG (0,2 - 6 mm²) Chức năng cắt: Dây đồng và nhôm Uốn các thiết bị đầu cuối cách điện: 0,5-6 mm² (10-22 AWG); Uốn các thiết bị đầu cuối không cách điện: 0,5-6 mm² (4-22 AWG) Uốn các thiết bị đầu cuối đánh lửa: 7-8 mm² | Cái | 1
212 | Kìm tuốt dây điện mỏ quạ | THT15606 | Total | 2025 | Trung Quốc | Total | Đường kính đầu tuốt: 0.5 mm-6 mm Chất liệu: 65 Mn Kích thước sản phẩm: 175*85 mm | Cái | 1
213 | Bộ kìm điện | THT2K0301S | Total | 2025 | Trung Quốc | Total | Bộ sản phẩm gồm: + 1 Kìm điện 8"/200 mm + 1 kìm cắt 7"/180 mm + 1 kìm mũi nhọn 6"/160 mm Chất liệu: Bằng thép CR-V, đen bóng. Tiết kiệm 30% sức mạnh so với kèm cắt thường | Bộ/ 3 cái | 1
214 | Đầu phun nước | THWS010301 | Total | 2025 | Trung Quốc | Total | Chất Liệu: Vật liệu tổng hợp đặc biệt Công Dụng: Tưới cây, rửa xe, làm sạch công nghiệp Thiết Kế: Nhỏ gọn, tiện lợi | Cái | 1
215 | Ống nhựa PVC 20m x 1/2" | THPH2001 | Total | 2025 | Trung Quốc | Total | Kích thước: 20M x 1/2" Ống nhựa: PVC sáng mờ Mức Bùng nổ: 300psi Lực kéo thử nghiệm: 880N | Cái | 1
216 | Hộp nhựa đựng công cụ 17 inch | TPBX0171 | Total | 2025 | Trung Quốc | Total | Kích thước: 436 mm(17")*220 mm（8.7")*205 mm(8") Chất liệu: nhựa PP | Cái | 1
217 | Hộp đựng đồ nghề | THT10702 | Total | 2025 | Trung Quốc | Total | Kích thước: 400 x 200 x 159 mm Độ dày của thép: 0.6-0.8 mm | Cái | 1
218 | Màng bọc PVC (30cm x 300m) | Laspalm 400 | Laspalm | 2025 | Việt Nam | Las Palms | Thành phần: Nhựa PVC Kích thước: 0.3x300m | Cuộn | 1
219 | Găng tay vải phủ cao su 80g | GTCS80 | GARAN | 2025 | Việt Nam | GARAN | Chất liệu: Sợi 100% cotton, phủ lớp cao su lòng bàn tay. Trọng lượng: 50gr/ đôi. | Đôi | 1
220 | Aluminum oxide, Al2O3 | 1344-28-1-500 | Xilong | 2025 | Trung Quốc | Xilong Scientific Co., Ltd | Độ nóng chảy (°C): 2010-2050 Độ sôi (°C): 2980 | Chai/ 500 gam | 1
221 | Băng keo trong bảng 5cm | Băng keo 5F | Hải Âu | 2025 | Việt Nam | Hải Âu | Chất liệu: BOPP Cuộn: 50 mm x 200 yard | Cuộn | 4
222 | Găng tay nitrile xanh L | Latex-không bột Size L | Vglove | 2025 | Malaysia | Khải Hoàn | Chất liệu: Cao su tự nhiên Size L, Không bột chưa tiệt trùng. Dùng được cả hai tay, cổ tay được se viền, bề mặt găng tay trơn hoặc vùng bàn tay nhám. Màu trắng cao su tự nhiên | Hộp/ 100 cái | 2
223 | Ống nhỏ giọt nhựa Pasteur 3ml | US-C43810040PH | ONELAB | 2025 | Trung Quốc | Zhejiang Huili | Dung tích: 3 ml Chiều dài: 155 mm | Hộp/ 500 cái | 1
224 | Bộ giá đỡ loại lớn( Đế+ cọc) | AA300-150 | ONELAB | 2025 | Trung Quốc | Zhejiang Huili | Vật liệu: Đế thép sơn tĩnh điện, trụ thép không gỉ Kích thước đế: 180x260 mm Kích thước trụ: 700x10 mm | Bộ | 8
225 | Bình định mức thủy tinh, màu trắng 10ml | 1621A-0010 | ONELAB | 2025 | Trung Quốc | Zhejiang Huili | Vật liệu: Thủy tinh Boro 3.3, nút nhựa Dung tích: 10 ml Class A | Cái | 18
226 | Vanillin | 8187180100 | Merck | 2025 | Đức | Merck | Nồng độ phần trăm: ≥99.0% Dạng vật chất: Bột Nhiệt độ cháy: >400 °C | Chai/ 100 gam | 1
227 | Ống Sinh hàn thẳng 300mm 29/32 | 5023-300 | ONELAB | 2025 | Trung Quốc | Zhejiang Huili | Vật liệu: Thủy tinh Boro 3.3 Tổng chiều dài: 480mm Cổ nhám 2 đầu 29/32 | Cái | 5
228 | Petri thủy tinh 90/15mm | 632.602.003.090 | DINLAB LABORGERÄTE | 2025 | Czech | Technosklo | Vật liệu: thủy tinh soda Đường kính/chiều cao: 90/15mm | Cái | 20
229 | Cột sắc ký thủy tinh khóa nhựa 40 x 600mm | CSK40600 | ONELAB | 2025 | Việt Nam | Thanh Long | Vật liệu: Thủy tinh Kích thước: 40x600 mm | Cái | 4
230 | Cốc thủy tinh 250ml | 1101-250 | ONELAB | 2025 | Trung Quốc | Zhejiang Huili | Vật liệu: Thủy tinh boro 3,3 Dung tích: 250 ml Chiều cao: 95 mm | Cái | 30
231 | Ống mao quản dài 100mm x đkính 1.55mm, hai đầu hở | 2930210 | Marienfeld | 2025 | Đức | Marienfeld | Chất liệu: Thủy tinh soda Chiều dài: 100 mm Đường kính: 1,55 mm | Hộp/ 100 cái | 10
232 | Ethyl acetate | CH3COOC2H5-500 | Chemsol | 2025 | Việt Nam | VINA CHEM | Nồng độ phần trăm: > 99,75% Dạng vật chất: Chất lỏng Phổ hồng ngoại phù hợp với cấu trúc Nước: <0,005% Dư lượng khi bay hơi: <0,0005% | Chai/ 500ml | 8
233 | Ethyl acetate, C4H8O2 | 141-78-6 | Chemsol | 2025 | Việt Nam | VINA CHEM | Độ tinh khiết > 99,75% Dạng vật chất: Chất lỏng Phổ hồng ngoại phù hợp với cấu trúc Nước <0,005% _ Dư lượng khi bay hơi <0,0005% | c/500 mL | 10
234 | Xylene | C6H4(CH3)2-500 | Chemsol | 2025 | Việt Nam | VINA CHEM | Nồng độ phần trăm: ≥98 % Dạng vật chất: Lỏng | c/ 500 mL | 30
235 | 1-butanol | C4H10O | Chemsol | 2025 | Việt Nam | VINA CHEM | Phần trăm độ tinh khiết: ≥99,5% Chroma, Hazen: ≤10 Mật độ (20°C), g/ml: 0,808 - 0,811 Dư lượng bay hơi: ≤0,001% | c/ 500 mL | 30
236 | Anthracene | A-00957 | Oxford | 2025 | Ấn Độ | Oxford | Phần trăm độ tinh khiết: 96.0% . Nhiệt độ sôi 340 độ C . Tỷ trọng 1.24 g/ cm3 | 100g/c | 3
237 | Isatin, 98% | 151491000 | Acros | 2025 | Trung Quốc | Thermo Fisher Scientific | Dạng vật chất: Dạng bột hoặc tinh thể Độ nóng chảy: 199°C đến 204°C Nồng độ phần trăm: 97,5 % | Chai/ 100g | 1
238 | Muối biển hột | Muối biển hột Co.op Select 1kg | Co.op Select | 2025 | Việt Nam | SaigonCoop | Muối biển tinh sấy | Gói/1 kg | 10
239 | NaOH | 101394058 | GHTECH | 2025 | TQ | GHTECH | Độ tinh khiết:96 % | c/500 g | 10
240 | FeCl3.6H2O ³ 98% | 10025-77-1 | Xi Long | 2025 | TQ | Xi Long | Độ tinh khiết ³ 98% | c/500 g | 1
241 | Chổi rửa dụng cụ thí nghiệm nhỏ | VC16x160 | ONELAB | 2025 | Việt Nam | Zhejiang Huili | Vật liệu: Sợi thép bện long thú Kích thước: Ø16x160 mm | Cái | 50
242 | Chai nhỏ giọt bằng nhựa LDPE 250ml | US/R-C16292-0250 | ONELAB | 2025 | Trung Quốc | Zhejiang Huili | Vật liệu: LDPE Dung tích: 250 ml | Cái | 50
243 | Ống nghiệm thủy tinh F16 X 100 MM-14 ML boro 3.3 | BLS.WR.07 | Biohall Germany | 2025 | Ấn Độ | Biohall | Vật liệu: ASTM E-438 Type-1 Class A, Thủy tinh Boro 3.3, kháng hóa chất Dung tích: 14 ml | Cái | 50
244 | Ống nghiệm thủy tinh F16 X 160MM-20 ML boro 3.3 | BLS.WR.10 | Biohall Germany | 2025 | Ấn Độ | Biohall | Vật liệu: ASTM E-438 Type-1 Class A, Thủy tinh Boro 3.3, kháng hóa chất Dung tích: 20 ml Đường kính: 16 mm | Cái | 50
245 | Sodium tetraborate decahydrate, Na2B4O7.10H20 | 1.01396.030 | GHTECH | 2025 | Trung Quốc | Guangdong Guanghua Sci-Tech Co., Ltd. | Nồng độ (Na2B4O7.10H2O) ≥ 99,5% Hàm lượng Chloride (Cl): ≤ 0,002% Hàm lượng Sulfate (SO4): ≤ 0,01% | Chai/ 500 gam | 5
246 | Iron (II) Sulfate Heptahydrate, FeSO4.7H2O | 7782-63-0-500 | Xilong | 2025 | Trung Quốc | Xilong Scientific Co., Ltd | Dạng vật chất: Tinh thể đơn tà màu xanh lục lam. Khối lượng: 278.02 | Chai/ 500 gam | 5
247 | Đồng(II) sulfat pentahydrat, CuSO4.5H2O | 1.09025.016 | GHTECH | 2025 | Trung Quốc | Guangdong Guanghua Sci-Tech Co., Ltd. | Dạng vật chất: Tinh thể màu xanh lam Tỷ trọng tương đối (nước = 1): 2,28 Độ nóng chảy (℃): 200 | Chai/ 500 gam | 5
248 | Iron (III) Chloride Hexahydrate, FeCl3.6H2O | 1.11166.018 | GHTECH | 2025 | Trung Quốc | Guangdong Guanghua Sci-Tech Co., Ltd. | Nồng độ: ≥99,0% Dạng vật chất: Tinh thể màu nâu sẫm, có vẩy. Chất không tan trong nước: ≤0,01% | Chai/ 500 gam | 5
249 | Ammonium molybdate tetrahydrat | 1.06010.020 | GHTECH | 2025 | Trung Quốc | Guangdong Guanghua Sci-Tech Co., Ltd. | Dạng vật chất: Tinh thể hình lăng trụ không màu hoặc hơi xanh lục. Mật độ tương đối (nước = 1): 2,38-2,95 | Chai/ 500 gam | 2
250 | Cân Kỹ Thuật 3 Số chuẩn ngoại, 310g/0.001gam | JA303 | ONELAB | 2025 | Trung Quốc | Zhejiang Huili | Khả năng cân: 300 gam Độ phân giải: 0.001 gam Mức cân tối thiểu: 0.004 gam Đĩa cân: 80 mm | Cái | 1
251 | Dụng cụ gia nhiệt | HP-30A | Daihan | 2025 | Việt Nam | Daihan | Cung cấp bao gồm Máy chính (chưa bao gồm bộ giá đỡ) Hướng dẫn sử dụng Tiếng Anh/Việt Thông số kỹ thuật: Kích thước mặt gia nhiệt: 260 x 260mm Vật liệu bề mặt gia nhiệt: Tấm nhôm được phủ lớp gốm Vật liệu thân: Nhôm được phủ lớp sơn tĩnh điện. Nhiệt độ: gia nhiệt tối đa 380℃ Công suất gia nhiệt: 1.2kW Bộ điều khiển: Bộ điều khiển PWM Điều kiện hoạt động (nhiệt độ và độ ẩm): Amb + 5 đến 50℃; 85% RH Nguồn cấp: 230V, 50/ 60Hz | Cái | 1
252 | Dụng cụ đo điện áp, điện trở, dòng điện | VC-890C+ | Victor | 2025 | Trung Quốc | Victor | Điện áp DC: 200mV / 2V / 20V / 200V / 1000V Điện áp AC: 2V / 20V / 200V / 750V Dòng điện DC: 200uA / 20 mA / 200mA / 20A Dòng điện AC: 20mA / 200mA / 20A | Cái | 10
253 | Ethanol, C2H5OH | C2H5OH-96 | Chemsol | 2025 | Việt Nam | VINA CHEM | Nồng độ phần trăm: 96% Dạng vật chất: Chất lỏng Trong suốt, không màu, có mùi đặc trưng | Chai/ 500ml | 10
254 | Khăn vải 30 x 30cm | Khăn 30cm | Tường Minh | 2025 | Việt Nam | Tường Minh | Vật liệu: cotton thấm hút tốt Kích thước: 300 x 300 mm | Kg | 10
255 | Găng tay không bột size L | Latex-không bột Size L | Vglove | 2025 | Malaysia | Khải Hoàn | Chất liệu: Cao su tự nhiên Size L, Không bột chưa tiệt trùng. Dùng được cả hai tay, cổ tay được se viền, bề mặt găng tay trơn hoặc vùng bàn tay nhám. Màu trắng cao su tự nhiên | Hộp/ 100 cái | 20
256 | Chổi rửa dụng cụ thí nghiệm nhỏ | VC16x160 | ONELAB | 2025 | Việt Nam | Zhejiang Huili | Vật liệu: Sợi thép bện long thú Kích thước: Ø16x160 mm | Cái | 50
257 | Chai nhỏ giọt bằng nhựa LDPE 250ml | US/R-C16292-0250 | ONELAB | 2025 | Trung Quốc | Zhejiang Huili | Vật liệu: LDPE Dung tích: 250 ml | Cái | 50
258 | Ống nghiệm thủy tinh F16 X 100 MM-14 ML boro 3.3 | BLS.WR.07 | Biohall Germany | 2025 | Ấn Độ | Biohall | Vật liệu: ASTM E-438 Type-1 Class A, Thủy tinh Boro 3.3, kháng hóa chất Dung tích: 14 ml | Cái | 50
259 | Ống nghiệm thủy tinh F16 X 160MM-20 ML boro 3.3 | BLS.WR.10 | Biohall Germany | 2025 | Ấn Độ | Biohall | Vật liệu: ASTM E-438 Type-1 Class A, Thủy tinh Boro 3.3, kháng hóa chất Dung tích: 20 ml Đường kính: 16 mm | Cái | 50
260 | Sodium tetraborate decahydrate, Na2B4O7.10H20 | 1.01396.030 | GHTECH | 2025 | Trung Quốc | Guangdong Guanghua Sci-Tech Co., Ltd. | Nồng độ (Na2B4O7.10H2O) ≥ 99,5% Hàm lượng Chloride (Cl): ≤ 0,002% Hàm lượng Sulfate (SO4): ≤ 0,01% | Chai/ 500 gam | 5
261 | Iron (II) Sulfate Heptahydrate, FeSO4.7H2O | 7782-63-0-500 | Xilong | 2025 | Trung Quốc | Xilong Scientific Co., Ltd | Dạng vật chất: Tinh thể đơn tà màu xanh lục lam. Khối lượng: 278.02 | Chai/ 500 gam | 5
262 | Đồng(II) sulfat pentahydrat, CuSO4.5H2O | 1.09025.016 | GHTECH | 2025 | Trung Quốc | Guangdong Guanghua Sci-Tech Co., Ltd. | Dạng vật chất: Tinh thể màu xanh lam Tỷ trọng tương đối (nước = 1): 2,28 Độ nóng chảy (℃): 200 | Chai/ 500 gam | 5
263 | Iron (III) Chloride Hexahydrate, FeCl3.6H2O | 1.11166.018 | GHTECH | 2025 | Trung Quốc | Guangdong Guanghua Sci-Tech Co., Ltd. | Nồng độ: ≥99,0% Dạng vật chất: Tinh thể màu nâu sẫm, có vẩy. Chất không tan trong nước: ≤0,01% | Chai/ 500 gam | 5
264 | Amoni molybdat (PA) (NH4)6Mo7O24.4H2O |  | Xilong |  | Trung Quốc |  |  | Chai 500 gam | 2
265 | Salicylic Acid, C7H6O3 | 69-72-7-250 | Xilong | 2025 | Trung Quốc | Xilong Scientific Co., Ltd | Dạng vật chất: Tinh thể hình kim màu trắng Khối lượng: 138.12 | Chai/ 250 gam | 10
266 | Cân phân tích 420g | PR423/E | Ohaus | 2025 | Trung Quốc | Ohaus | Khả năng cân: 420 gam Độ đọc: 0.001 gam Kích thước mặt đĩa cân: 120mm Lồng chắn: bao gồm Hiển thị: màn hình LCD Độ tuyến tính: ± 0.002 g Độ lặp lại: 0.001 g Độ ổn định: 2 giây | Cái | 2
267 | Dụng cụ gia nhiệt bằng hồng ngoại đơn | SHD 6005(EMC) | Sunhouse | 2025 | Việt Nam | Sunhouse | Công suất vùng nấu: 2000W Điện áp: 220V - 50 Hz Kích thước vùng nấu: Ø20.6 cm Bảng điều khiển: Cảm ứng | Cái | 1
268 | Dụng cụ đo điện áp, điện trở, dòng điện | Fluke 15B MAX | Fluke | 2025 | Trung Quốc | Fluke | Điện áp tối đa giữa bất kỳ cực nào và đất: 600 V Điện áp chênh lệch tối đa giữa các cực V và COM: 1000 V Hiển thị (LCD): Độ phân giải 6000 số đếm, cập nhật 3 lần mỗi giây Loại pin: 2 AA, IEC LR6 Tuổi thọ pin: tối thiểu 500 giờ Bảo vệ: IP40 An toàn: IEC 61010-1, IEC61010-2-033 CAT III 600 V, Pollution Degree 2 | Cái | 1
269 | Chổi rửa dụng cụ thí nghiệm lớn | VC30x400 | ONELAB | 2025 | Việt Nam | Thanh Long | Vật liệu: Sợi thép bện long thú Kích thước: Ø30x400 mm | Cái | 10
270 | Nhíp 30cm, đầu tù, không mấu | NT30 | AAS | 2025 | Pakistan | Pakistan | Chất liệu: Thép không gỉ Kiếu: Đầu tù Kích thước: 30 cm | Cái | 10
271 | Nồi inox nắp kính 20 cm | N20-5DG | Five Star | 2025 | Việt Nam | Five Star | Chất liệu: inox Đường kính đáy nồi: 20 cm | Cái | 1
272 | Pipet thẳng chia vạch màu xanh 10ml (0.1ml)-Class A | 632434091719 | DINLAB LABORGERÄTE | 2025 | Czech | Technosklo | Vật liệu: Thủy tinh Dung tích: 10 ml Vạch chia: 0.1 ml | Cái | 10
273 | Đồng hồ bấm giây | HS45J | ONELAB | 2025 | Trung Quốc | Zhejiang Huili | Màn hình 6 số, 3 dòng Hiện Giờ-Phút-Giây và % giây. Nhớ được 10 thời điểm tạm dừng (10 Lap) Chịu 50m nước (5 bar) Đếm ngược thời gian Độ chính xác: 1/100s Pin: CR-2032 | Cái | 1
274 | Chổi rửa dụng cụ thí nghiệm nhỏ | VC16x160 | ONELAB | 2025 | Việt Nam | Zhejiang Huili | Vật liệu: Sợi thép bện long thú Kích thước: Ø16x160 mm | Cái | 50
275 | Chai nhỏ giọt bằng nhựa LDPE 250ml | US/R-C16292-0250 | ONELAB | 2025 | Trung Quốc | Zhejiang Huili | Vật liệu: LDPE Dung tích: 250 ml | Cái | 50
276 | Ống nghiệm thủy tinh F16 X 100 MM-14 ML boro 3.3 | BLS.WR.07 | Biohall Germany | 2025 | Ấn Độ | Biohall | Vật liệu: ASTM E-438 Type-1 Class A, Thủy tinh Boro 3.3, kháng hóa chất Dung tích: 14 ml | Cái | 50
277 | Ống nghiệm thủy tinh F16 X 160MM-20 ML boro 3.3 | BLS.WR.10 | Biohall Germany | 2025 | Ấn Độ | Biohall | Vật liệu: ASTM E-438 Type-1 Class A, Thủy tinh Boro 3.3, kháng hóa chất Dung tích: 20 ml Đường kính: 16 mm | Cái | 50
278 | Sodium tetraborate decahydrate, Na2B4O7.10H20 | 101396030 | GHTECH | 2025 | Trung Quốc | Guangdong Guanghua Sci-Tech Co., Ltd. | Nồng độ (Na2B4O7.10H2O) ≥ 99,5% Hàm lượng Chloride (Cl): ≤ 0,002% Hàm lượng Sulfate (SO4): ≤ 0,01% | Chai/ 500 gam | 5
279 | Iron (II) Sulfate Heptahydrate, FeSO4.7H2O | 7782-63-0-500 | Xilong | 2025 | Trung Quốc | Xilong Scientific Co., Ltd | Dạng vật chất: Tinh thể đơn tà màu xanh lục lam. Khối lượng: 278.02 | Chai/ 500 gam | 5
280 | Đồng(II) sulfat pentahydrat, CuSO4.5H2O | 109025016 | GHTECH | 2025 | Trung Quốc | Guangdong Guanghua Sci-Tech Co., Ltd. | Dạng vật chất: Tinh thể màu xanh lam Tỷ trọng tương đối (nước = 1): 2,28 Độ nóng chảy (℃): 200 | Chai/ 500 gam | 5
281 | Iron (III) Chloride Hexahydrate, FeCl3.6H2O | 111166018 | GHTECH | 2025 | Trung Quốc | Guangdong Guanghua Sci-Tech Co., Ltd. | Nồng độ: ≥99,0% Dạng vật chất: Tinh thể màu nâu sẫm, có vẩy. Chất không tan trong nước: ≤0,01% | Chai/ 500 gam | 5
282 | Amoni molybdat (PA) (NH4)6Mo7O24.4H2O |  | Xilong |  | Trung Quốc |  |  | Chai 500 gam | 2
283 | Salicylic Acid, C7H6O3 | 69-72-7-250 | Xilong | 2025 | Trung Quốc | Xilong Scientific Co., Ltd | Dạng vật chất: Tinh thể hình kim màu trắng Khối lượng: 138.12 | Chai/ 250 gam | 10
284 | Cân phân tích 420g | PR423/E | Ohaus | 2025 | Trung Quốc | Ohaus | Khả năng cân: 420 gam Độ đọc: 0.001 gam Kích thước mặt đĩa cân: 120mm Lồng chắn: bao gồm Hiển thị: màn hình LCD Độ tuyến tính: ± 0.002 g Độ lặp lại: 0.001 g Độ ổn định: 2 giây | Cái | 1
285 | Dụng cụ gia nhiệt bằng hồng ngoại đơn | SHD 6005(EMC) | Sunhouse | 2025 | Việt Nam | Sunhouse | Công suất vùng nấu: 2000W Điện áp: 220V - 50 Hz Kích thước vùng nấu: Ø20.6 cm Bảng điều khiển: Cảm ứng | Cái | 1
286 | Dụng cụ đo điện áp, điện trở, dòng điện | Fluke 15B MAX | Fluke | 2025 | Trung Quốc | Fluke | Điện áp tối đa giữa bất kỳ cực nào và đất: 600 V Điện áp chênh lệch tối đa giữa các cực V và COM: 1000 V Hiển thị (LCD): Độ phân giải 6000 số đếm, cập nhật 3 lần mỗi giây Loại pin: 2 AA, IEC LR6 Tuổi thọ pin: tối thiểu 500 giờ Bảo vệ: IP40 An toàn: IEC 61010-1, IEC61010-2-033 CAT III 600 V, Pollution Degree 2 | Cái | 2
287 | Chổi rửa dụng cụ thí nghiệm lớn | VC30x400 | ONELAB | 2025 | Việt Nam | Thanh Long | Vật liệu: Sợi thép bện long thú Kích thước: Ø30x400 mm | Cái | 10
288 | Nhíp 30cm, đầu tù, không mấu | NT30 | AAS | 2025 | Pakistan | Pakistan | Chất liệu: Thép không gỉ Kiếu: Đầu tù Kích thước: 30 cm | Cái | 10
289 | Nồi inox nắp kính 20 cm | N20-5DG | Five Star | 2025 | Việt Nam | Five Star | Chất liệu: inox Đường kính đáy nồi: 20 cm | Cái | 2
290 | Pipet thẳng chia vạch màu xanh 10ml (0.1ml)-Class A | 632434091719 | DINLAB LABORGERÄTE | 2025 | Czech | Technosklo | Vật liệu: Thủy tinh Dung tích: 10 ml Vạch chia: 0.1 ml | Cái | 30
291 | Đồng hồ bấm giây | HS45J | ONELAB | 2025 | Trung Quốc | Zhejiang Huili | Màn hình 6 số, 3 dòng Hiện Giờ-Phút-Giây và % giây. Nhớ được 10 thời điểm tạm dừng (10 Lap) Chịu 50m nước (5 bar) Đếm ngược thời gian Độ chính xác: 1/100s Pin: CR-2032 | Cái | 5
292 | Thiết bị đo nhiệt độ cầm tay | 810-935 | ETI | 2025 | Trung Quốc | ETI | Dải đo nhiệt: 49.9 đến 149.9°C Độ phân giải: 0.1°C/°F Kích thước đầu dò: F3.5 x 120mm | Cái | 5
293 | Aluminum oxide, Al2O3 | 1344-28-1-500 | Xilong | 2025 | Trung Quốc | Xilong Scientific Co., Ltd | Độ nóng chảy (°C): 2010-2050 Độ sôi (°C): 2980 | Chai/ 500 gam | 1
294 | Potassium Hydroxide, KOH | 1.01763.028 | GHTECH | 2025 | Trung Quốc | Guangdong Guanghua Sci-Tech Co., Ltd. | Nồng độ phần trăm: ≥85,0% Hàm lượng Carbonate(as K2CO3): ≤1,5% Hàm lượng Chloride(Cl): ≤0,01% | Chai/ 500 gam | 20
295 | Xylenol orange | 1.28265.010 | GHTECH | 2025 | Trung Quốc | Guangdong Guanghua Sci-Tech Co., Ltd. | Dạng vật chất: Rắn, đen, mùi đặc biệt. Khối lượng phân tử: 760,60 pH: 8,1 | Chai/ 5 gam | 1
296 | Muối biển hột | Muối biển hột Co.op Select 1kg | Co.op Select | 2025 | Việt Nam | SaigonCoop | Muối biển tinh sấy | Gói/ 1kg | 20
297 | Calcium chloride dihydrate, CaCl2.2H2O | 1.03378.010 | GHTECH | 2025 | Trung Quốc | Guangdong Guanghua Sci-Tech Co., Ltd. | Dạng vật chất: Chất rắn không mùi màu trắng. pH: 4,5-6,5 Mật độ tương đối: 1,85 g/cm3 (20°C) Điểm nóng chảy (°C): 176°C Áp suất hơi: 0,01 mm Hg (20 °C) | Chai/ 500 gam | 1
298 | Canxi hydroxit-Ca(OH)2 | 1305-62-0-500 | Xilong | 2025 | Trung Quốc | Xilong Scientific Co., Ltd | Dạng vật chất: Bột màu trắng Khối lượng: 74.10 | Chai/ 500 gam | 1
299 | Potassium bromide, KBr | 1.01706.020 | GHTECH | 2025 | Trung Quốc | Guangdong Guanghua Sci-Tech Co., Ltd. | Nồng độ phần trăm (KBr): ≥99,0% Giá trị pH (dung dịch 50g/L, 25°C): 5,5-8,5 Chất không tan trong nước: ≤0,005% | Chai/ 500 gam | 1
300 | Sodium Nitrite, NaNO2 | 1.01399.015 | GHTECH | 2025 | Trung Quốc | Guangdong Guanghua Sci-Tech Co., Ltd. | Dạng vật chất: Tinh thể mịn màu trắng hoặc vàng nhạt, không mùi Tỷ trọng tương đối (nước=1): 2,17 | Chai/ 500 gam | 1
301 | Iron (III) Chloride Hexahydrate, FeCl3.6H2O | 1.11166.018 | GHTECH | 2025 | Trung Quốc | Guangdong Guanghua Sci-Tech Co., Ltd. | Nồng độ: ≥99,0% Dạng vật chất: Tinh thể màu nâu sẫm, có vẩy. Chất không tan trong nước: ≤0,01% | Chai/ 500 gam | 1
302 | Cốc đốt thủy tinh thấp thành 100ML, khắc vạch trắng | BLS.1000.05 | Biohall Germany | 2025 | Ấn Độ | Biohall | Vật liệu: Thủy tinh Boro 3.3, kháng hóa chất Dung tích: 100 ml Tiêu chuẩn: DIN 12331 & ISO 3819 | Cái | 10
303 | Cốc thủy tinh 250ml | 1101-250 | ONELAB | 2025 | Trung Quốc | Zhejiang Huili | Vật liệu: Thủy tinh boro 3,3 Dung tích: 250 ml Chiều cao: 95 mm | Cái | 20
304 | Bình tam giác có vòi 500 ML | BLS.1205.04 | Biohall Germany | 2025 | Ấn Độ | Biohall | Vật liệu: thủy tinh Boro 3.3 Dung tích: 500 ml | Cái | 10
305 | Phễu sứ 60mm (70ml) | C26830-0060 | ONELAB | 2025 | Trung Quốc | Zhejiang Huili | Vật liệu: Sứ Đường kính: 60 mm Dung tích: 70 ml | Cái | 5
306 | Ống thủy tinh chữ L 70x70mm, đường kính 8mm | TTL7070 | ONELAB | 2025 | Việt Nam | Thanh Long | Vật liệu: Thủy tinh Kích thước: 70x70 mm Đường kính: 8 mm | Cái | 5
307 | Ống thủy tinh dạng chữ L 70x200mm, đường kính 8mm | TTL70200 | ONELAB | 2025 | Việt Nam | Thanh Long | Vật liệu: Thủy tinh Kích thước: 70x200 mm Đường kính: 8 mm | Cái | 5
308 | Ống thủy tinh chữ L 70x70mm, đường kính 8mm | TTL7070 | ONELAB | 2025 | Việt Nam | Thanh Long | Vật liệu: Thủy tinh Kích thước: 70x70 mm Đường kính: 8 mm | Cái | 5
309 | Nút cao su số 7 | US-C38600030T | ONELAB | 2025 | Trung Quốc | Zhejiang Huili | Vật liệu: Cao su Kích thước: 30 x 37 x 30 mm | Cái | 5
310 | Đũa Thủy tinh F6*200mm | 1294-6-200 | ONELAB | 2025 | Trung Quốc | Zhejiang Huili | Vật liệu: Thủy tinh boro 3.3 Kích thước: Đường kính 6 mm x dài 200 mm | Cái | 10
311 | Túi PE 7x14cm | PE 7x14cm | Sai Gon Coop | 2025 | Việt Nam | SaiGonCoop | Vật liệu: nhựa PE Kích thước: 7 x 14 cm Kiểu: có khóa | Kg | 1
312 | Túi nilong kiếng 7x14cm | BK714 | Sai Gon Coop | 2025 | Việt Nam | SaiGonCoop | Vật liệu: nhựa PE Kích thước: 7 x 14 cm | Kg | 1
313 | Túi quai xách 20 x 30cm | Túi 20x20cm | Sai Gon Coop | 2025 | Việt Nam | SaiGonCoop | Vật liệu: nylon Kích thước: 20x30 cm | Kg | 1
314 | Cân Kỹ Thuật Điện Tử 2 Số | XY300-2C | ONELAB | 2025 | Trung Quốc | Zhejiang Huili | Khả năng cân: 310 gam Độ phân giải: 0.01gam Mức cân tối thiểu: 0.04 gam Đĩa cân: 130 mm | Cái | 1
315 | Dụng cụ khuấy từ không gia nhiệt | RSM-10B | Phoenix Instrument | 2025 | Trung Quốc | Dlab | Mô tả thiết bị: thiết kế nhỏ gọn vỏ máy kín hoàn toàn Thông số kỹ thuật: Dung tích: 3 lit Tốc độ: 200 - 1.500 rpm Kích thước đĩa (Ø mm): 135 Động cơ: DC không chổi than Hiển thị: Màn hình LED Kích thước thanh khuấy từ: 50 mm Công suất: 15W | Cái | 1
316 | Dụng cụ ly tâm | CD-0506 | Phoenix Instrument | 2025 | Trung Quốc | Dlab | Cung cấp bao gồm : + Máy chính + Adapter dùng cho ống 1.5/ 2ml và 5ml + Dây nguồn + Hướng dẫn sử dụng tiếng Anh/Việt Thông số kỹ thuật Tốc độ: 300 - 50000 rpm, gia tốc 10 rpm Lực ly tâm max RCF: 2600 g Thời gian 30 giây -99 phút, liên tục Rotor: 6 x 15ml Hệ thống bảo vệ: Khóa nắp, kiểm tra quá tốc độ, tự động chuẩn đoán, phát hiện các bất thường bên trong Độ ồn: < 54dB Động cơ DC không chổi than Nguồn điện: 100 -240V, 50 - 60 Hz | Cái | 1
317 | Hexane |  | Chemsol |  | Việt Nam | Chemsol |  | Can/ 5L | 6
318 | KCl |  | Xi Long |  | Trung Quốc | Xi Long |  | chai 500g | 4
319 | Bình tia nhựa 500 mL nhựa trắng |  |  |  | Trung Quốc |  |  | cái | 35
320 | Chai nhựa nhỏ giọt 100ml |  |  |  | Trung Quốc |  |  | Cái | 30
321 | Chai trung tính trắng có nắp vặn 100ML-GL32 | BLS.1105.02 | Biohall Germany |  | Đức |  |  | Cái | 30
322 | Quả bóp cao su 1 van 90ml (quả lê) |  | Onelab |  | Trung Quốc |  |  | Cái | 35
323 | Bình hút ẩm không vòi màu trắng f400mm (desicator) |  | Onelab |  | Trung Quốc |  |  | Cái | 2
324 | Dụng cụ ly tâm Cung cấp bao gồm : + Máy chính + Adapter CD05-A2, CD05-A5 + Dây nguồn + Hướng dẫn sử dụng tiếng Anh/Việt Thông số cơ bản: Máy Li Tâm Tube 6 x 15ml / 10mL / 7mL /5ml/ 1,5/2mL Phạm vi tốc độ từ 300-5000rpm | CD-0506 | Phoenix Instrument |  | Trung Quốc |  |  | Cái | 1
325 | Máy khuấy từ EcoStir Ø120mm vuông | EcoStir Ø120mm | Dlab |  |  |  |  | cái | 8
326 | Nhiệt Kế rượu loại tốt khoảng làm việc-20-100 oC |  | Allan France |  | Pháp |  |  | Cái | 30
327 | Bút gel Fasgel Thiên Long GEL-068 mực đỏ | GEL-068-DO |  |  | Việt Nam |  |  | cây | 25
328 | Phễu Thủy Tinh F75mm |  | ONELAB |  | Trung Quốc |  | Vật liệu: thủy tinh Đường kính: 75 mm | Cái | 20
329 | Giấy vệ sinh | CH3452217 | Co.op Happy | 2025 | Việt Nam | SaigonCoop | Thành phần: 100% bột giấy nguyên thủy Trọng lượng/khối lượng: 700 gam | Cuộn/ 700 gam | 20
330 | Nước rửa tay vitamin |  | Lifebuoy | 2025 | Việt Nam | UNILEVER |  | túi/1kg | 2
331 | Ethanol absolute | 1009832511 | Merck |  | Đức |  |  | Chai/ 2.5L | 2
332 | Than Hoạt tính |  | Xi Long |  | Trung Quốc | Xi Long |  | 500 g / gói | 5
333 | Dụng cụ đo pH/Orp cầm tay Horiba pH210M | pH210M | Horiba |  | Nhật | Horiba |  | cái | 2
334 | Bình định mức trắng USP nắp nhựa 250 ML-NS 14/23- Class A | BLS.U.1208 | Biohall Germany |  | Ấn Độ |  |  | Cái | 25
335 | Bình định mức trắng USP nắp nhựa 25 ML-NS 10/19- Class A | BLS.U.1204 | Biohall Germany |  | Ấn Độ |  |  | Cái | 20
336 | Bình định mức trắng USP nắp nhựa 100 ML-NS 14/23- Class A | BLS.U.1206 | Biohall Germany |  | Ấn Độ |  |  | Cái | 50
337 | Erlen 250ml |  |  |  | Trung Quốc |  |  | Cái | 120
338 | n-Hexane | HE02282500 | Scharlau |  | TBN | Scharlau |  | Chai 2.5L | 1
339 | 1,10-phenanthroline | 121433010 | GHTECH | 2022 | Trung Quốc | GHTECH | Điểm nóng chảy (℃): 97-101 | Chai 5g | 15
340 | Thanh khuấy từ 5*10mm | 070.001.010 | DINLAB Laborgeräte | 2025 | Trung Quốc | Dongguan Changli | Vật liệu: Thép từ tính bọc PTFE Kích thước: 5 x 10 mm Hình dạng: Trụ tròn | Cái | 20
341 | Potassium clorua, KCl | 1.01704.030 | GHTECH | 2025 | Trung Quốc | Guangdong Guanghua Sci-Tech Co., Ltd. | Nồng độ phần trăm (KCl) ≥99,5% pH(50g/L solution), 25°C: 5,0-8,0 Chất không tan trong nước: 0,005% Hàm lượng Iodide(I): 0,002% | Chai/ 500 gam | 2
342 | Cuvet Thủy Tinh 10mm | G1 | DLAB | 2025 | Trung Quốc | DLAB | Chất liệu: Thủy tinh Kích thước: 10x10 mm | Cái | 6
343 | Thìa micro 220mm | SP110-220 | ONELAB | 2025 | Trung Quốc | Zhejiang Huili | Vật liệu: Kim loại mạ Đường kính: 220 mm | Bộ/ 3 cái | 2
344 | Giá đỡ vial 2ml, bằng nhựa 50 vị trí | C0001265 | ALWSCI | 2025 | Trung Quốc | ALWSCI Technologies Co., Ltd | Vật liệu: Nhựa PP 50 vị trí Màu: Xanh | Cái | 3
345 | Chai thủy tinh vial trắng 2ml có chia vạch | C0000752 | ALWSCI | 2025 | Trung Quốc | ALWSCI Technologies Co., Ltd | Vật liệu: Thủy tinh Dung tích: 2ml Đường kính: 12x32mm | Hộp/ 100 cái | 2
346 | Dụng cụ đo quang | V1700 | Yoke | 2025 | Trung Quốc | Yoke | Thông số kỹ thuật: Bước sóng: 330-1100nm Dải sóng: 2nm Độ chính xác bước sóng: ±0.5 nm Độ tái lặp bước sóng: <=0.1nm Độ chính xác trắc quang: 0.3%T Độ lặp lại trắc quang: 0.2%T Dải trắc quang: 0-200%T, -0.3 - 3A Tán xạ ánh sáng: 0.05%T Độ ổn định: ±0.0001A/h @500nm Độ phẳng đường nền: ±0.002A Cài đặt bước sóng: AUTO Nguồn sáng: Đèn Halogen (12v, 20w) Màn hình: 128 * 64 LCD Đầu dò: Điốt quang Đầu ra: cổng USB & Cổng song song (máy in) Công suất: AC 220V//50Hz; Ac 110V/60Hz | Cái | 1
347 | Anthracene | A-00957 | Oxford | 2025 | Ấn Độ | Oxford | Dạng vật chất: Bột màu vàng nhạt (màu da bò) Nồng độ phần trăm: ≥96,0% Độ nóng chảy: 213 - 216°C | c/100 g | 3
348 | NaOH | 101394058 | GHTECH | 2025 | TQ | GHTECH | Độ tinh khiết:96 % | c/500 g | 20
349 | FeCl3.6H2O ³ 98% | 10025-77-1 | Xi Long | 2025 | TQ | Xi Long | Độ tinh khiết ³ 98% | c/500 g | 1
350 | EDTA 2Na(Trilon B) |  | Trung Quốc |  | Trung Quốc |  | Độ tinh khiết ³ 99% | c/250 g | 1
351 | Giấy PH 1-14 | PHT1-14 | Newstar | 2025 | Trung Quốc | Hangzhou Special Paper Industry Co.,Ltd | Dãy so màu: 1-14 Tập: 80 test | Tập/ 80 test | 2
352 | Giấy lọc tờ định tính chảy trung 102, 600 x 600-mm | 1006-600 | Newstar | 2025 | Trung Quốc | Hangzhou Special Paper Industry Co.,Ltd | Vật liệu: Cellulose Màu: Trắng Kích thước: 600 x 600 mm | Tờ | 100
353 | Ống hút pipet pasteur thủy tinh 225mm | US-C43821-225P | ONELAB | 2025 | Trung Quốc | Zhejiang Huili | Pasteur pipettes dài 225 mm Sản xuất từ thủy tinh borosilicate | Hộp/ 250 cái | 5
354 | Ống hút pipet pasteur thủy tinh 145mm | US-C43821-145P | ONELAB | 2025 | Trung Quốc | Zhejiang Huili | Pasteur pipettes dài 145 mm Sản xuất từ thủy tinh borosilicate | Hộp/ 250 cái | 3
355 | Ống đong thủy tinh 10ml | 1601-10 | ONELAB | 2025 | Trung Quốc | Zhejiang Huili | Vật liệu: Thủy tinh Đế tròn Dung tích: 10 ml | Cái | 40
356 | Ống đong thủy tinh 25ml | 1601-25 | ONELAB | 2025 | Trung Quốc | Zhejiang Huili | Vật liệu: Thủy tinh Đế tròn Dung tích: 25 ml | Cái | 38
357 | Cốc thủy tinh 100ml | 1101-0100 | ONELAB | 2025 | Trung Quốc | Zhejiang Huili | Vật liệu: Thủy tinh boro 3.3 Dung tích: 100 ml Chiều cao: 70 mm | Cái | 20
358 | Cốc thủy tinh 250ml | 1101-250 | ONELAB | 2025 | Trung Quốc | Zhejiang Huili | Vật liệu: Thủy tinh boro 3,3 Dung tích: 250 ml Chiều cao: 95 mm | Cái | 20
359 | Cốc thủy tinh 500ml | 1101-0500 | ONELAB | 2025 | Trung Quốc | Zhejiang Huili | Vật liệu: Thủy tinh boro 3.3 Dung tích: 500 ml Chiều cao: 120 mm | Cái | 10
360 | Bình tam giác thủy tinh, miệng rộng 50ml |  | ONELAB | 2025 | TQ | ONELAB | Vật liệu: Thủy tinh Boro 3.3 Đường kính cổ: 20 mm Đường kính đáy: 51 mm Chiều cao: 85 mm | Cái | 50
361 | Buret thủy tinh khóa nhựa 25ml | 25.1642fa | ONELAB | 2024 | TQ | Zhejiang Huili | Vật liệu: Thủy tinh class A Khóa: Nhựa PTFE Thể tích: 25 ml Vạch chia 0,1 ml | Cái | 1
362 | Phễu Thủy Tinh F100mm | C26830-0100 | ONELAB | 2025 | Trung Quốc | Zhejiang Huili | Vật liệu: Sứ Đường kính: 100 mm Dung tích: 250 ml | Cái | 40
363 | Phễu sứ buchner 60 mm | C26830-0060 | Onelab | 2025 | TQ | Zhejiang Huili | Vật liệu: Sứ Dung tích: 60 mm Đuôi dài 100 mm | Cái | 15
364 | Cổ chuyển nhám 14/23 sang 29/32 | CCG14232932 | ONELAB | 2025 | Việt Nam | Thanh Long | Vật liệu: Thủy tinh Cổ chính: 14/23 Cổ phụ: 29/32 | Cái | 1
365 | Cổ chuyển nhám 29/32 sang 14/23 | CCG29321423 | ONELAB | 2025 | Việt Nam | Thanh Long | Vật liệu: Thủy tinh Cổ chính: 14/23 Cổ phụ: 29/32 | Cái | 1
366 | Bình định mức thủy tinh, màu trắng 100ml | 1621A-0100 | ONELAB | 2025 | Trung Quốc | Zhejiang Huili | Vật liệu: Thủy tinh Boro 3.3, nút nhựa Dung tích: 100 ml Class A | Cái | 10
367 | Bình định mức thủy tinh, màu trắng 50ml | 1621A-0050 | ONELAB | 2025 | Trung Quốc | Zhejiang Huili | Vật liệu: Thủy tinh Boro 3.3, nút nhựa Dung tích: 50 ml Class A | Cái | 10
368 | Bình định mức thủy tinh, màu trắng 10ml | 1621A-0010 | ONELAB | 2025 | Trung Quốc | Zhejiang Huili | Vật liệu: Thủy tinh Boro 3.3, nút nhựa Dung tích: 10 ml Class A | Cái | 10
369 | Bình định mức thủy tinh, màu trắng 1000ml | 1621A-1000 | ONELAB | 2025 | Trung Quốc | Zhejiang Huili | Vật liệu: Thủy tinh Boro 3.3, nút nhựa Dung tích: 1000 ml Class A | Cái | 1
370 | Chai thủy tinh Vial trắng 10ml, 22x52mm+ Nắp vặn kín | C0000053+C0000221 | ALWSCI |  | Trung Quốc |  |  | Cái | 30
371 | Thanh khuấy từ Ovan 8*20mm | 070.002.020 | DINLAB LABORGERÄTE | 2025 | Châu Âu | DINLAB LABORGERÄTE | Vật liệu: Thép từ tính bọc PTFE Kích thước: 08 x 20mm Hình dạng: Hình quả trứng | Cái | 25
372 | Ống nghiệm thủy tinh F16 X 100 MM-14 ML boro 3.3 | BLS.WR.07 | Biohall Germany | 2025 | Ấn Độ | Biohall | Vật liệu: ASTM E-438 Type-1 Class A, Thủy tinh Boro 3.3 Dung tích: 14 ml Đường kính: 16 mm Cao: 100 mm | Cái | 100
373 | Giá đỡ ống nghiệm ONELAB 40 vị trí Ø20mm |  | ONELAB |  | Việt Nam |  |  | Cái | 2
374 | Pipet thẳng 1ml | 5-1630 | Onelab | 2025 | TQ | ONELAB | Vật liệu: Thủy tinh Dung tích: 1 mL | Cái | 2
375 | Pipet thẳng 2ml | 10-1630 | Onelab | 2025 | TQ | ONELAB | Vật liệu: Thủy tinh Dung tích: 2 mL | Cái | 2
376 | Pipet thẳng 5ml | 5-1630 | Onelab | 2025 | TQ | ONELAB | Vật liệu: Thủy tinh Dung tích: 5 ml Sai số: 0,025 ml | Cái | 2
377 | Thìa cân 2 đầu tròn 200mm |  | ONELAB | 2025 | TQ | Onelab | Chiều dài 20 cm | Cái | 20
378 | Quả bóp silicon 2ml |  | ONELAB | 2025 | TQ | Onelab |  | Cái | 100
379 | Nhiệt kế cồn 200 độ C |  | Onelab | 2025 | TQ | Onelab |  | Cái | 50
380 | Chạc 3 nhánh 14/23 |  | Việt Nam gia công | 2025 | VN gia công |  | liên hệ lấy mẫu | Cái | 3
381 | Bầu chứa nhiệt kế, nhám 14/23 | OHS.VTT.014 | Onelab | 2025 | VN | Hoàn Sơn | Vật liệu: Thủy tinh Nhám: 14/23 | Cái | 2
382 | Túi nilong kiếng 7x14cm |  | Việt Nam |  |  |  |  | Kg | 1
383 | Nút silicon số 6 (33x26x25 mm) |  | Onelab | 2025 | TQ | Onelab | Đường kính dưới 26* Đường Kính trên32* Chiều cao 28mm | Cái | 10
384 | Túi rác đại (55x65 cm) |  |  |  | VN |  |  | Kg | 3
385 | Cloroform | 2548-4404 | Daejung | 2023 | Hàn Quốc | Daejung | Nồng độ 99.5% | 4 lít/chai | 2
386 | Phễu chiết quả lê khắc vạch 250ML-khóa PTFE | BLS.1503.26 | Biohall Germany | 2025 | Ấn Độ | Biohall | Vật liệu: Thủy tinh DIN ISO 3585, Boro 3.3, nút nhựa PE, kháng hóa chất Dung tích: 250 ml Đrường kính đầu ra: 4 mm | chiếc | 1
387 | Ethanol absolute | 1009832511 | Merck | 2025 | Đức | Merck | Nồng độ phần trăm: 99.9% Dạng vật chất: lỏng Ph: 7.0 (20 °C, 10 g/L in H2O) Độ sôi: 78 °C (lit.) | Chai/ 2.5L | 4
388 | N-butyl acetate | 1096521000 | Merck | 2025 | Đức | Merck | Nồng độ phần trăm: ≥99.5% Dạng vật chất: Chất lỏng pH: 6.2 | Chai/ 500ml | 2
389 | Dụng cụ phân phối chất lỏng micropipet (Bơm định lượng có gắn thiết bị đo lường )1 kênh 100-1000ul | LHP2-V100 | Phoenix Instrument | 2025 | Trung Quốc | Dlab | Độ chính xác ± %: 0.70 Hiển thị vạch chia <%: 0.25 Có thể hấp tiệt trùng | Cái | 1
390 | Dụng cụ phân phối chất lỏng micropipet (Bơm định lượng có gắn thiết bị đo lường )1 kênh 10-100ul | LHP2-V10 | Phoenix Instrument | 2025 | Trung Quốc | Dlab | Độ chính xác ± %: 1.00 Hiển thị vạch chia <%: 0.40 Có thể hấp tiệt trùng | Cái | 1
391 | Ethanol, 99.8+%, For Analysis | E/0650DF/17 | Fisher | 2025 | Đức | Thermo Fisher Scientific | Dạng vật chất: Chất Lỏng pH: 7 Độ nóng chảy: -114°C | Chai/ 2.5 lít | 1
392 | Ethanol, C2H5OH | C2H5OH-96 | Chemsol | 2025 | Việt Nam | VINA CHEM | Nồng độ phần trăm: 96% Dạng vật chất: Chất lỏng Trong suốt, không màu, có mùi đặc trưng | Chai/ 500ml | 10
393 | Nắp vặn kín vial 2ml , màu xanh 9-425, septa không rãnh 9mm PTFE red /Silicone white 1mm | C0000153 | ALWSCI | 2025 | Trung Quốc | ALWSCI Technologies Co., Ltd | Vật liệu: Nhựa PP Kích thước: 9mm Đệm: PTFE đỏ/ silicon trắng | Gói/ 100 cái | 2
394 | Chai thủy tinh vial trắng 2ml có chia vạch | C0000752 | ALWSCI | 2025 | Trung Quốc | ALWSCI Technologies Co., Ltd | Vật liệu: Thủy tinh Dung tích: 2ml Đường kính: 12x32mm | Hộp/ 100 cái | 2
395 | Bơm tiêm nhựa sử dụng một lần 3ml/cc 23G x 1" | BT3-KT-VH | Vinahankook | 2025 | Việt Nam | Vinahankook | Bơm tiêm sử dụng 1 lần 3 ml | Hộp/ 100 cái | 2
396 | Phosphoric acid, H3PO4 | 8017-16-1-500 | Xilong | 2025 | Trung Quốc | Xilong Scientific Co., Ltd | Dạng vật chất: Chất lỏng không màu, sánh, hút ẩm. Khối lượng: 337.93 | chai 500ml | 5
397 | Ammonia Solution, NH4OH | 1.06073.028 | GHTECH | 2025 | Trung Quốc | Guangdong Guanghua Sci-Tech Co., Ltd. | Dạng vật chất: Là chất lỏng không màu, mùi hắc. Tỷ trọng tương đối (nước = 1): 0,91 Độ nóng chảy (°C): - 77 °C | Chai 500 ml | 10
398 | Sodium Acetate anhydrous, CH3COONa | 127-09-3-500 | Xilong | 2025 | Trung Quốc | Xilong Scientific Co., Ltd | Dạng vật chất: Bột không màu và không mùi Khối lượng: 82.03 | Chai 500g | 5
399 | Đồng(II) sulfat pentahydrat, CuSO4.5H2O | 1.09025.016 | GHTECH | 2025 | Trung Quốc | Guangdong Guanghua Sci-Tech Co., Ltd. | Dạng vật chất: Tinh thể màu xanh lam Tỷ trọng tương đối (nước = 1): 2,28 Độ nóng chảy (℃): 200 | Chai 500g | 5
400 | Sodium Hydroxide, NaOH | 1.01394.058 | GHTECH | 2025 | Trung Quốc | Guangdong Guanghua Sci-Tech Co., Ltd. | Nồng độ phần trăm (NaOH): ≥96,0% Hàm lượng Carbonate (as Na2CO3): ≤1,5% Hàm lượng Chloride(Cl): ≤0,005% | Chai 500g | 5
401 | Iron (II) Sulfate Heptahydrate, FeSO4.7H2O | 7782-63-0-500 | Xilong | 2025 | Trung Quốc | Xilong Scientific Co., Ltd | Dạng vật chất: Tinh thể đơn tà màu xanh lục lam. Khối lượng: 278.02 | Chai 500g | 2
402 | 1-10 Phenanthroline-C12H8N2 | 1.21433.010 | GHTECH | 2025 | Trung Quốc | Guangdong Guanghua Sci-Tech Co., Ltd. | Dạng vật chất: Tinh thể trắng Tỷ trọng: 1,10 Độ nóng chảy (°C): 97-101 Độ hòa tan trong nước: <0,01 G / 100 ML AT 21 °C | Chai 5g | 2
403 | L-Ascorbic acid, C6H8O6 | 50-81-7-100 | Xilong | 2025 | Trung Quốc | Xilong Scientific Co., Ltd | Dạng vật chất: Dạng rắn, màu trắng, không mùi vị Khối lượng: 176.13 | Chai 100g | 2
404 | Giấy lọc định tính chảy trung 102-110mm | C25102110PH | Newstar | 2025 | Trung Quốc | Hangzhou Special Paper Industry Co.,Ltd | Vật liệu: Cellulose Màu: Trắng Kích thước: Ø110 mm | Hộp/ 100t | 2
405 | Giấy PH 1-14 | PHT1-14 | Newstar | 2025 | Trung Quốc | Hangzhou Special Paper Industry Co.,Ltd | Dãy so màu: 1-14 Tập: 80 test | Hộp/ 20 tập | 10
406 | Phễu lọc xốp 80 ML/G4 | BLS.1905.9 | Biohall Germany | 2025 | Ấn Độ | Biohall | Vật liệu: ASTM E-438, TYPE-1, thủy tinh Boro 3.3, kháng hóa chất Lỗ lọc: 5 - 15 μm Đường kính: 40mm | Cái | 3
407 | Dụng cụ gia nhiệt bằng hồng ngoại đơn | SHD 6015(EMC) | Sunhouse | 2025 | Việt Nam | Sunhouse | Công suất vùng nấu: 2000W Điện áp: 220V - 50 Hz Kích thước vùng nấu: 20.5 x 20.5 cm Bảng điều khiển: Cảm ứng | Cái | 2
408 | Cốc thủy tinh 100ml | 1101-0100 | ONELAB | 2025 | Trung Quốc | Zhejiang Huili | Vật liệu: Thủy tinh boro 3.3 Dung tích: 100 ml Chiều cao: 70 mm | Cái | 40
409 | Bình tam giác thủy tinh, miệng rộng 50ml | 1120-50 | ONELAB | 2025 | Trung Quốc | Zhejiang Huili | Vật liệu: Thủy tinh Boro 3.3 Dung tích: 50 ml Đường kính cổ: 34 mm | Cái | 40
410 | Bình tam giác thủy tinh, miệng rộng 100ml | 1121-0100 | ONELAB | 2025 | Trung Quốc | Zhejiang Huili | Vật liệu: Thủy tinh Boro 3.3 Dung tích: 100 ml Đường kính cổ: 34 mm | Cái | 40
411 | Đầu típ xanh 100-1000ul | 28053 | Flmedical | 2025 | Ý | Flmedical | Đầu típ polypropylene loại từ 100 đến 1000 µl | Gói/ 500 cái | 4
412 | Đầu típ vàng có khía 0-200ul | 28052 | Flmedical | 2025 | Ý | Flmedical | Đầu típ màu vàng polypropylene, loại từ 0 đến 200 µl | Gói/ 1000 cái | 2
413 | Cốc nhựa có quai vạch trắng 2000ml | US-C15702-2LE | ONELAB | 2025 | Trung Quốc | Zhejiang Huili | Vật liệu: PP Dung tích: 2000 ml Chịu nhiệt: 121°C | Cái | 5
414 | Ethyl acetate | CH3COOC2H5-500 | Chemsol | 2025 | Việt Nam | VINA CHEM | Nồng độ phần trăm: > 99,75% Dạng vật chất: Chất lỏng Phổ hồng ngoại phù hợp với cấu trúc Nước: <0,005% Dư lượng khi bay hơi: <0,0005% | Chai/ 500ml | 2
415 | Sodium Dihydrogen Phosphate dihydrate, NaH2PO4.2H2O | 1.01503.020 | GHTECH | 2025 | Trung Quốc | Guangdong Guanghua Sci-Tech Co., Ltd. | Nồng độ phần trăm (NaH2PO4.2H2O): ≥99,0% pH (50g/L solution, 25°C): 4,2-4,6 Chất không tan trong nước: ≤0,01% | Chai/ 500 gam | 2
416 | Thanh khuấy từ 6*20mm | 070.001.020 | DINLAB LABORGERÄTE | 2025 | Trung Quốc | Dongguan Changli | Vật liệu: Thép từ tính bọc PTFE Kích thước: 6 x 20 mm Hình dạng: Trụ tròn | Cái | 7
417 | Ống ly tâm nhựa PP đáy nhọn kẻ vạch 50ml | 21401 | Flmedical | 2025 | Ý | Flmedical | Vật liệu: Nhựa PP Kiểu: Có nắp vặn Kích thước: 30x115mm | Gói/ 100 cái | 1
418 | Disodium Hydrogen Phosphate, Na2HPO4.12H2O | 1.01504.040 | GHTECH | 2025 | Trung Quốc | Guangdong Guanghua Sci-Tech Co., Ltd. | Nồng độ phần trăm: ≥99,0% Giá trị pH (50g /L, 25 °C): 9,1 - 9,4 Chất không hòa tan trong nước: ≤0,005% Hàm lượng Chloride(Cl): ≤0,001% | Chai/ 500 gam | 1
419 | Sodium Dihydrogen Phosphate dihydrate, NaH2PO4.2H2O | 1.01503.020 | GHTECH | 2025 | Trung Quốc | Guangdong Guanghua Sci-Tech Co., Ltd. | Nồng độ phần trăm (NaH2PO4.2H2O): ≥99,0% pH (50g/L solution, 25°C): 4,2-4,6 Chất không tan trong nước: ≤0,01% | Chai/ 500 gam | 1
420 | Thanh khuấy từ 5*10mm | 070.001.010 | DINLAB Laborgeräte | 2025 | Trung Quốc | Dongguan Changli | Vật liệu: Thép từ tính bọc PTFE Kích thước: 5 x 10 mm Hình dạng: Trụ tròn | Cái | 21
421 | Chitosan | GRM9358-100G | Himedia | 2025 | Ấn Độ | Himedia | Dạng vật chất: Mảnh trắng đến be Độ hòa tan: 10 mg hòa tan trong 1 mL axit axetic loãng Nước (K.F): ≤10.00% | Chai/ 100 gam | 1
422 | Ống ly tâm nhựa PP đáy nhọn kẻ vạch 50ml | 21401 | Flmedical | 2025 | Ý | Flmedical | Vật liệu: Nhựa PP Kiểu: Có nắp vặn Kích thước: 30x115mm | Gói/ 100 cái | 1
423 | Đầu lọc nhựa syringe PTFE Hydrophobic 13mm 0.45um | C0000611 | ALWSCI | 2025 | Trung Quốc | ALWSCI Technologies Co., Ltd | Vật liệu màng lọc: PTFE Hydrophobic Đường kính: 13mm Kích thước lỗ lọc: 0,45µm | Hộp/ 100 cái | 1
424 | Ethanol 96% | C2H5OH-96-LIT | Chemsol | 2025 | Việt Nam | VINA CHEM | Nồng độ phần trăm: 96% Dạng vật chất: Chất lỏng Trong suốt, không màu, có mùi đặc trưng | Lít | 2
425 | Giấy PH 1-14 | PHT1-14 | Newstar | 2025 | Trung Quốc | Hangzhou Special Paper Industry Co.,Ltd | Dãy so màu: 1-14 Tập: 80 test | Tập/ 80 test | 2
426 | Đồng(II) sulfat pentahydrat, CuSO4.5H2O | 1.09025.016 | GHTECH | 2025 | Trung Quốc | Guangdong Guanghua Sci-Tech Co., Ltd. | Dạng vật chất: Tinh thể màu xanh lam Tỷ trọng tương đối (nước = 1): 2,28 Độ nóng chảy (℃): 200 | Chai/ 500 gam | 3
427 | Cổ chuyển nhám 29/32 sang 14/23 | CCG29321423 | ONELAB | 2025 | Việt Nam | Thanh Long | Vật liệu: Thủy tinh Cổ chính: 14/23 Cổ phụ: 29/32 | Cái | 1
428 | Nước rửa tay | RT-3538971 | Lifebouy | 2025 | Việt Nam | Unilever | Dạng túi/ 1 kg Ngăn ngừa vi khuẩn lây lan trên da với ion Bạc+ hỗ trợ cùng đề kháng da tự nhiên | Túi/ 1kg | 1
429 | Giấy vệ sinh | CH3452217 | Co.op Happy | 2025 | Việt Nam | SaigonCoop | Thành phần: 100% bột giấy nguyên thủy Trọng lượng/khối lượng: 700 gam | Cuộn/ 700 gam | 4
430 | Nước rửa chén | Rửa chén - 3.6KG | Sunlight | 2025 | Việt Nam | Unilever | Thành Phần: Chiết xuất lô hội (100ppm), muối khoáng, magnesium sulfate (2%), chiết xuất chanh (100ppm), Nước, Sodium Linear Alkylbenzene Sulfonate, Sodium Laureth Sulfate, chất thơm, DMDM Hydantoin, Tetrasodium EDTA, Methylchloroisothiazolinone, Methylisothiazolinone, Magnesium Sulfate. Mùi hương Nha đam Quy cách đóng gói: Chai 3.6KG | Chai/ 3.6kg | 1
431 | Chitosan | GRM9358-100G | Himedia | 2025 | Ấn Độ | Himedia | Dạng vật chất: Mảnh trắng đến be Độ hòa tan: 10 mg hòa tan trong 1 mL axit axetic loãng Nước (K.F): ≤10.00% | Chai/ 100 gam | 1
432 | N-hexan | 110-54-3-500 | Chemsol | 2025 | Việt Nam | VINA-CHEM | Phần trăm độ tinh khiết: ≥95 % Dạng vật lý: Lỏng | Chai/ 500ml | 2
433 | Thanh khuấy từ 6*30mm | 070.001.030 | DINLAB Laborgeräte | 2025 | Trung Quốc | Dongguan Changli | Vật liệu: Thép từ tính bọc PTFE Kích thước: 6 x 30 mm Hình dạng: Trụ tròn | Cái | 5
434 | Thanh khuấy từ 6*15mm | 070.001.015 | DINLAB Laborgeräte | 2025 | Trung Quốc | Dongguan Changli | Vật liệu: Thép từ tính bọc PTFE Kích thước: 6 x 15 mm Hình dạng: Trụ tròn | Cái | 4
435 | N-hexan | 110-54-3-500 | Chemsol | 2025 | Việt Nam | VINA-CHEM | Phần trăm độ tinh khiết: ≥95 % Dạng vật lý: Lỏng | Chai/ 500ml | 3
436 | Chloroform, CHCl3 | 67-66-3 | Chemsol | 2025 | Việt Nam | VINA CHEM | Phần trăm độ tinh khiết: 99% Dạng vật lý: Lỏng Dùng trong phòng thí nghiệm | Chai/ 500ml | 2
437 | Bình định mức thủy tinh, màu trắng 10ml | 1621A-0010 | ONELAB | 2025 | Trung Quốc | Zhejiang Huili | Vật liệu: Thủy tinh Boro 3.3, nút nhựa Dung tích: 10 ml Class A | Cái | 13
438 | Thanh khuấy từ 6*20mm | 070.001.020 | DINLAB LABORGERÄTE | 2025 | Trung Quốc | Dongguan Changli | Vật liệu: Thép từ tính bọc PTFE Kích thước: 6 x 20 mm Hình dạng: Trụ tròn | Cái | 4
439 | Ống đong thủy tinh 250ml | 1601-250 | ONELAB | 2025 | Trung Quốc | Zhejiang Huili | Vật liệu: Thủy tinh Boro 3.3 Đế tròn Dung tích: 250 ml | Cái | 3
440 | Ống đong thủy tinh 50ml | 1601-0050 | ONELAB | 2025 | Trung Quốc | Zhejiang Huili | Vật liệu: Thủy tinh Đế tròn Dung tích: 50 ml | Cái | 5
441 | Giấy lọc tờ định tính chảy trung 102, 600 x 600-mm | 1006-600 | Newstar | 2025 | Trung Quốc | Hangzhou Special Paper Industry Co.,Ltd | Vật liệu: Cellulose Màu: Trắng Kích thước: 600 x 600 mm | Tờ | 8
442 | Cốc thủy tinh 100ml | 1101-0100 | ONELAB |  | Trung Quốc |  |  | Cái | 10
443 | Cốc thủy tinh 250 ml | 1101-250 | ONELAB | 2024 | Trung Quốc |  |  | Cái | 3
444 | Ethanol | 64-17-5 | Xilong | 2026 | Trung Quốc | Xilong | Phần trăm độ tinh khiết: ≥ 99.7% . Hàm lượng Cặn sau khi bay hơi ≤0.001 % . Hàm lượng độ ẩm ≤0.3 % . Hàm lượng Methanol ≤0.05 % | 500ml/chai | 37
445 | HCl | 7647-01-0 | Xi Long |  | Trung Quốc | Xi Long | Nồng độ 36-37% | Chai/500mL | 7
446 | Sodium hydrogen Carbonate, NaHCO3 |  |  |  | Trung Quốc | Trung Quốc |  | Chai/ 500g | 1
447 | Ống đong thủy tinh 50ml | 1601-0050 | ONELAB |  | Trung Quốc |  |  | Cái | 5
448 | Ống đong thủy tinh 1000ml |  | ONELAB |  | Trung Quốc |  |  | Cái | 1
449 | Bình tam giác thủy tinh, miệng rộng 50ml |  | ONELAB |  | Trung Quốc |  |  | Cái | 5
450 | Chai trung tính trắng có nắp vặn 500 mL-GL45 | 218013651 | Duran |  | Đức |  |  | Cái | 4
451 | Pipet thẳng 1 ml |  | ONELAB |  | Trung Quốc |  |  | Cái | 3
452 | Pipet thẳng 5 ml |  | ONELAB |  | Trung Quốc |  |  | Cái | 3
453 | Pipet thẳng 10 ml |  | ONELAB |  | Trung Quốc |  |  | Cái | 4
454 | Pipet bầu 5 ml |  | ONELAB |  | Trung Quốc |  |  | Cái | 5
455 | Pipet bầu 10 ml |  | ONELAB |  | Trung Quốc |  |  | Cái | 5
456 | Bình định mức thủy tinh, màu trắng 1000ml | 1621A-1000 | ONELAB |  | Trung Quốc |  |  | Cái | 2
457 | Thìa cân 2 đầu tròn 200mm |  | ONELAB |  | Trung Quốc |  |  | Cái | 5
458 | Ống đong thủy tinh 10ml | 1601-0010 | ONELAB |  | Trung Quốc |  |  | Cái | 3
459 | Bình định mức thủy tinh, màu trắng 100ml | 1621A-0100 | ONELAB |  | Trung Quốc |  |  | Cái | 2
460 | Bình định mức thủy tinh, màu trắng 500ml | 1621A-0500 | ONELAB |  | Trung Quốc |  |  | Cái | 2
461 | Đũa Thủy tinh F7*350mm |  | ONELAB |  | Trung Quốc |  |  | Cái | 5
462 | Thanh khuấy từ 6*20mm | 070.001.020 | DINLAB LABORGERÄTE |  | Châu Âu |  |  | Cái | 5
463 | Cốc thủy tinh 50ml | 1101-0050 | ONELAB |  | Trung Quốc |  |  | Cái | 8
464 | Chai trung tính trắng có nắp vặn 100ML-GL45 | BLS.1105.03 | Biohall Germany |  | Ấn Độ |  |  | Cái | 1
465 | Ammonia Solution, NH4OH |  | Trung Quốc | Trung Quốc |  |  |  | chai/ 500ml | 20
466 | Hydrogen Peroxide, H2O2 |  | Xilong | Trung Quốc |  |  |  | Chai/ 500ml | 9
467 | Chổi rửa dụng cụ thí nghiệm nhỏ | VC16x160 | ONELAB | 2025 | Việt Nam | Zhejiang Huili | Vật liệu: Sợi thép bện long thú Kích thước: Ø16x160 mm | Cái | 20
468 | Chai nhỏ giọt bằng nhựa LDPE 250ml | US/R-C16292-0250 | ONELAB | 2025 | Trung Quốc | Zhejiang Huili | Vật liệu: LDPE Dung tích: 250 ml | Cái | 20
469 | Ống nghiệm thủy tinh F16 X 100 MM-14 ML boro 3.3 | BLS.WR.07 | Biohall Germany | 2025 | Ấn Độ | Biohall | Vật liệu: ASTM E-438 Type-1 Class A, Thủy tinh Boro 3.3, kháng hóa chất Dung tích: 14 ml | Cái | 50
470 | Ống nghiệm thủy tinh F16 X 160MM-20 ML boro 3.3 | BLS.WR.10 | Biohall Germany | 2025 | Ấn Độ | Biohall | Vật liệu: ASTM E-438 Type-1 Class A, Thủy tinh Boro 3.3, kháng hóa chất Dung tích: 20 ml Đường kính: 16 mm | Cái | 50
471 | Sodium tetraborate decahydrate, Na2B4O7.10H20 | 101396030 | GHTECH | 2025 | Trung Quốc | Guangdong Guanghua Sci-Tech Co., Ltd. | Nồng độ (Na2B4O7.10H2O) ≥ 99,5% Hàm lượng Chloride (Cl): ≤ 0,002% Hàm lượng Sulfate (SO4): ≤ 0,01% | Chai/ 500 gam | 5
472 | Iron (II) Sulfate Heptahydrate, FeSO4.7H2O | 7782-63-0-500 | Xilong | 2025 | Trung Quốc | Xilong Scientific Co., Ltd | Dạng vật chất: Tinh thể đơn tà màu xanh lục lam. Khối lượng: 278.02 | Chai/ 500 gam | 5
473 | Đồng(II) sulfat pentahydrat, CuSO4.5H2O | 109025016 | GHTECH | 2025 | Trung Quốc | Guangdong Guanghua Sci-Tech Co., Ltd. | Dạng vật chất: Tinh thể màu xanh lam Tỷ trọng tương đối (nước = 1): 2,28 Độ nóng chảy (℃): 200 | Chai/ 500 gam | 5
474 | Iron (III) Chloride Hexahydrate, FeCl3.6H2O | 111166018 | GHTECH | 2025 | Trung Quốc | Guangdong Guanghua Sci-Tech Co., Ltd. | Nồng độ: ≥99,0% Dạng vật chất: Tinh thể màu nâu sẫm, có vẩy. Chất không tan trong nước: ≤0,01% | Chai/ 500 gam | 5
475 | Salicylic Acid, C7H6O3 | 69-72-7-250 | Xilong | 2025 | Trung Quốc | Xilong Scientific Co., Ltd | Dạng vật chất: Tinh thể hình kim màu trắng Khối lượng: 138.12 | Chai/ 250 gam | 5
476 | Cân phân tích 420g | PR423/E | Ohaus | 2025 | Trung Quốc | Ohaus | Khả năng cân: 420 gam Độ đọc: 0.001 gam Kích thước mặt đĩa cân: 120mm Lồng chắn: bao gồm Hiển thị: màn hình LCD Độ tuyến tính: ± 0.002 g Độ lặp lại: 0.001 g Độ ổn định: 2 giây | Cái | 1
477 | Chổi rửa dụng cụ thí nghiệm lớn | VC30x400 | ONELAB | 2025 | Việt Nam | Thanh Long | Vật liệu: Sợi thép bện long thú Kích thước: Ø30x400 mm | Cái | 10
478 | Nồi inox nắp kính 20 cm | N20-5DG | Five Star | 2025 | Việt Nam | Five Star | Chất liệu: inox Đường kính đáy nồi: 20 cm | Cái | 1
479 | Pipet thẳng chia vạch màu xanh 10ml (0.1ml)-Class A | 632434091719 | DINLAB LABORGERÄTE | 2025 | Czech | Technosklo | Vật liệu: Thủy tinh Dung tích: 10 ml Vạch chia: 0.1 ml | Cái | 10
480 | Đồng hồ bấm giây | HS45J | ONELAB | 2025 | Trung Quốc | Zhejiang Huili | Màn hình 6 số, 3 dòng Hiện Giờ-Phút-Giây và % giây. Nhớ được 10 thời điểm tạm dừng (10 Lap) Chịu 50m nước (5 bar) Đếm ngược thời gian Độ chính xác: 1/100s Pin: CR-2032 | Cái | 1
481 | Thiết bị đo nhiệt độ cầm tay | 810-935 | ETI | 2025 | Trung Quốc | ETI | Dải đo nhiệt: 49.9 đến 149.9°C Độ phân giải: 0.1°C/°F Kích thước đầu dò: F3.5 x 120mm | Cái | 1
482 | Chổi rửa dụng cụ thí nghiệm nhỏ | VC16x160 | ONELAB | 2025 | Việt Nam | Zhejiang Huili | Vật liệu: Sợi thép bện long thú Kích thước: Ø16x160 mm | Cái | 50
483 | Chai nhỏ giọt bằng nhựa LDPE 250ml | US/R-C16292-0250 | ONELAB | 2025 | Trung Quốc | Zhejiang Huili | Vật liệu: LDPE Dung tích: 250 ml | Cái | 50
484 | Ống nghiệm thủy tinh F16 X 100 MM-14 ML boro 3.3 | BLS.WR.07 | Biohall Germany | 2025 | Ấn Độ | Biohall | Vật liệu: ASTM E-438 Type-1 Class A, Thủy tinh Boro 3.3, kháng hóa chất Dung tích: 14 ml | Cái | 50
485 | Ống nghiệm thủy tinh F16 X 160MM-20 ML boro 3.3 | BLS.WR.10 | Biohall Germany | 2025 | Ấn Độ | Biohall | Vật liệu: ASTM E-438 Type-1 Class A, Thủy tinh Boro 3.3, kháng hóa chất Dung tích: 20 ml Đường kính: 16 mm | Cái | 50
486 | Sodium tetraborate decahydrate, Na2B4O7.10H20 | 101396030 | GHTECH | 2025 | Trung Quốc | Guangdong Guanghua Sci-Tech Co., Ltd. | Nồng độ (Na2B4O7.10H2O) ≥ 99,5% Hàm lượng Chloride (Cl): ≤ 0,002% Hàm lượng Sulfate (SO4): ≤ 0,01% | Chai/ 500 gam | 5
487 | Iron (II) Sulfate Heptahydrate, FeSO4.7H2O | 7782-63-0-500 | Xilong | 2025 | Trung Quốc | Xilong Scientific Co., Ltd | Dạng vật chất: Tinh thể đơn tà màu xanh lục lam. Khối lượng: 278.02 | Chai/ 500 gam | 5
488 | Đồng(II) sulfat pentahydrat, CuSO4.5H2O | 109025016 | GHTECH | 2025 | Trung Quốc | Guangdong Guanghua Sci-Tech Co., Ltd. | Dạng vật chất: Tinh thể màu xanh lam Tỷ trọng tương đối (nước = 1): 2,28 Độ nóng chảy (℃): 200 | Chai/ 500 gam | 5
489 | Iron (III) Chloride Hexahydrate, FeCl3.6H2O | 111166018 | GHTECH | 2025 | Trung Quốc | Guangdong Guanghua Sci-Tech Co., Ltd. | Nồng độ: ≥99,0% Dạng vật chất: Tinh thể màu nâu sẫm, có vẩy. Chất không tan trong nước: ≤0,01% | Chai/ 500 gam | 5
490 | Amoni molybdat (PA) (NH4)6Mo7O24.4H2O |  | Xilong |  | Trung Quốc |  |  | Chai 500 gam | 2
491 | AlCl3.6H2O |  |  |  | Trung Quốc |  |  | 500g/chai | 10
492 | Na3PO4.12H2O |  |  |  | Trung Quốc |  |  | 500g/chai | 10
493 | Salicylic Acid, C7H6O3 | 69-72-7-250 | Xilong | 2025 | Trung Quốc | Xilong Scientific Co., Ltd | Dạng vật chất: Tinh thể hình kim màu trắng Khối lượng: 138.12 | Chai/ 250 gam | 5
494 | Cân phân tích 420g | PR423/E | Ohaus | 2025 | Trung Quốc | Ohaus | Khả năng cân: 420 gam Độ đọc: 0.001 gam Kích thước mặt đĩa cân: 120mm Lồng chắn: bao gồm Hiển thị: màn hình LCD Độ tuyến tính: ± 0.002 g Độ lặp lại: 0.001 g Độ ổn định: 2 giây | Cái | 2
495 | Dụng cụ gia nhiệt bằng hồng ngoại đơn | SHD 6005(EMC) | Sunhouse | 2025 | Việt Nam | Sunhouse | Công suất vùng nấu: 2000W Điện áp: 220V - 50 Hz Kích thước vùng nấu: Ø20.6 cm Bảng điều khiển: Cảm ứng | Cái | 1
496 | Dụng cụ đo điện áp, điện trở, dòng điện | Fluke 15B MAX | Fluke | 2025 | Trung Quốc | Fluke | Điện áp tối đa giữa bất kỳ cực nào và đất: 600 V Điện áp chênh lệch tối đa giữa các cực V và COM: 1000 V Hiển thị (LCD): Độ phân giải 6000 số đếm, cập nhật 3 lần mỗi giây Loại pin: 2 AA, IEC LR6 Tuổi thọ pin: tối thiểu 500 giờ Bảo vệ: IP40 An toàn: IEC 61010-1, IEC61010-2-033 CAT III 600 V, Pollution Degree 2 | Cái | 3
497 | Chổi rửa dụng cụ thí nghiệm lớn | VC30x400 | ONELAB | 2025 | Việt Nam | Thanh Long | Vật liệu: Sợi thép bện long thú Kích thước: Ø30x400 mm | Cái | 20
498 | Nhíp 30cm, đầu tù, không mấu | NT30 | AAS | 2025 | Pakistan | Pakistan | Chất liệu: Thép không gỉ Kiếu: Đầu tù Kích thước: 30 cm | Cái | 5
499 | Nồi inox nắp kính 20 cm | N20-5DG | Five Star | 2025 | Việt Nam | Five Star | Chất liệu: inox Đường kính đáy nồi: 20 cm | Cái | 5
500 | Pipet thẳng chia vạch màu xanh 10ml (0.1ml)-Class A | 632434091719 | DINLAB LABORGERÄTE | 2025 | Czech | Technosklo | Vật liệu: Thủy tinh Dung tích: 10 ml Vạch chia: 0.1 ml | Cái | 20
501 | Đồng hồ bấm giây | HS45J | ONELAB | 2025 | Trung Quốc | Zhejiang Huili | Màn hình 6 số, 3 dòng Hiện Giờ-Phút-Giây và % giây. Nhớ được 10 thời điểm tạm dừng (10 Lap) Chịu 50m nước (5 bar) Đếm ngược thời gian Độ chính xác: 1/100s Pin: CR-2032 | Cái | 5
502 | Thiết bị đo nhiệt độ cầm tay | 810-935 | ETI | 2025 | Trung Quốc | ETI | Dải đo nhiệt: 49.9 đến 149.9°C Độ phân giải: 0.1°C/°F Kích thước đầu dò: F3.5 x 120mm | Cái | 5
503 | Zinc Sulfate Heptahydrate, ZnSO4.7H2O | 1.09426.010 | GHTECH | 2025 | Trung Quốc | Guangdong Guanghua Sci-Tech Co., Ltd. | Nồng độ: ≥99,5% pH value (50g / L solution, 25 °C): 4,4 - 6,0 Chất không tan trong nước: ≤0,01% | Chai/ 500 gam | 4
504 | Sodium Acetate anhydrous, CH3COONa | 127-09-3-500 | Xilong | 2025 | Trung Quốc | Xilong Scientific Co., Ltd | Dạng vật chất: Bột không màu và không mùi Khối lượng: 82.03 | Chai/ 500 gam | 15
505 | Ammonia solution,NH4OH | 1336-21-6-500 | Xilong | 2025 | Trung Quốc | Xilong Scientific Co., Ltd | Áp suất hơi bão hòa: 1,59 (20 °C) Độ hòa tan: Hòa tan trong nước, rượu | Chai/ 500ml | 30
506 | Hydrogen Peroxide, H2O2 | 7722-84-1-500 | Xilong | 2025 | Trung Quốc | Xilong Scientific Co., Ltd | Dạng vật chất: Chất lỏng trong suốt, không màu, có mùi đặc trưng nhẹ. Khối lượng: 34.01 | Chai/ 500ml | 15
507 | 5 - Sulfosalicylic acid | 5965-83-3-100 | Xilong | 2025 | Trung Quốc | Xilong Scientific Co., Ltd | Dạng vật chất: Dạng tinh thể màu trắng Khối lượng riêng: 254.22 | Chai/ 100 gam | 2
508 | Ammonium molybdate tetrahydrat | 1.06010.020 | GHTECH | 2025 | Trung Quốc | Guangdong Guanghua Sci-Tech Co., Ltd. | Dạng vật chất: Tinh thể hình lăng trụ không màu hoặc hơi xanh lục. Mật độ tương đối (nước = 1): 2,38-2,95 | Chai/ 500 gam | 2
509 | Ethanol absolute | 1009832511 | Merck | 2025 | Đức | Merck | Nồng độ phần trăm: 99.9% Dạng vật chất: lỏng Ph: 7.0 (20 °C, 10 g/L in H2O) Độ sôi: 78 °C (lit.) | Chai/ 2.5 lít | 4
510 | Amoni cacbonat, (NH4)2CO3 | 506-87-6-500 | Xilong | 2025 | Trung Quốc | Xilong Scientific Co., Ltd | Dạng vật chất: Chất rắn không màu, có mùi amoniac. Khối lượng: 96.08 | Chai/ 500 gam | 1
511 | Sodium Thiosulfate Pentahydrate, Na2S2O3.5H2O | 1.01512.020 | GHTECH | 2025 | Trung Quốc | Guangdong Guanghua Sci-Tech Co., Ltd. | Nồng độ (Na2S2O3.5H2O): ≥99,0% Giá trị pH (dung dịch 50g / L, 25 °C): 6,0 - 7,5 Chất không hòa tan trong nước: ≤0,005% | Chai/ 500 gam | 6
512 | Dụng cụ phân phối chất lỏng micropipet (Bơm định lượng có gắn thiết bị đo lường )1 kênh 100-1000ul | LHP2-V100 | Phoenix Instrument | 2025 | Trung Quốc | Dlab | Độ chính xác ± %: 0.70 Hiển thị vạch chia <%: 0.25 Có thể hấp tiệt trùng | Cái | 2
513 | Dụng cụ phân phối chất lỏng Dispensmate Pro 1-10ml (khuyến nghị dùng với HNO3 ≤ 30%) | LHD-V1 Plus | Phoenix Instrument | 2025 | Trung Quốc | Dlab | Dung tích: 1-10 ml Có khả năng kháng hóa chất Có thể hấp tiệt trùng ở 121°C | Cái | 2
514 | Thìa cân 2 đầu tròn 200mm | SP110-200 | ONELAB | 2025 | Trung Quốc | Zhejiang Huili | Vật liệu: Kim loại mạ Đường kính: 200 mm | Cái | 5
515 | Chai trắng nắp vặn xanh 1000ml | 1408-01-100 | ONELAB | 2025 | Trung Quốc | Zhejiang Huili | Vật liệu: Thủy tinh boro 3.3, nắp vặn Dung tích: 1.000 ml Chiều cao: 225 mm Đường kính thân: 101 mm | Cái | 4
516 | Bình tam giác thủy tinh, miệng rộng 250ml | 1121-0250 | ONELAB | 2025 | Trung Quốc | Zhejiang Huili | Vật liệu: Thủy tinh Boro 3.3 Dung tích: 250 ml Đường kính cổ: 50 mm | Cái | 100
517 | Bình tia nhựa 500ml LDPE, nhãn Water | US/R-C46046-115E | ONELAB | 2025 | Trung Quốc | Zhejiang Huili | Dung tích: 500 ml Vật liệu: Nhựa LDPE, màu trắng | Cái | 50
518 | Giấy lọc định tính chảy trung 102-110mm | C25102110PH | Newstar | 2025 | Trung Quốc | Hangzhou Special Paper Industry Co.,Ltd | Vật liệu: Cellulose Màu: Trắng Kích thước: Ø110 mm | Hộp/ 100 tờ | 20
519 | Túi rác 64x78cm | Bao rác Đại-1Kg | Co.op Select | 2025 | Việt Nam | SaigonCoop | Size sản phẩm: trung, 640 x 780 mm Sản phẩm có màu đen, thân thiện với môi trường Sản phẩm gồm 3 cuộn, tổng trọng lượng 1kg | Kg | 10
520 | Keo dán giấy | G-03 | Thiên Long | 2025 | Việt Nam | Thiên Long | Trọng lượng: Chai/ 30 ml Keo có độ bám dính cao, đường keo dính đều | Chai/ 30ml | 10
521 | Petri thủy tinh 90/15mm | 632.602.003.090 | DINLAB LABORGERÄTE | 2025 | Czech | Technosklo | Vật liệu: thủy tinh soda Đường kính/chiều cao: 90/15mm | Cái | 100
522 | Pipet thẳng chia vạch màu xanh 5ml (0.05ml)-Class A | 632.434.091.618 | DINLAB LABORGERÄTE | 2025 | Czech | Technosklo | Vật liệu: Thủy tinh Dung tích: 5 ml Vạch chia: 0.05ml | Cái | 20
523 | Pipet thẳng 10ml | 10-1630 | ONELAB | 2025 | Trung Quốc | Zhejiang Huili | Dung tích: 10 ml Sai số: 0.05 ml Vạch chia: 0.10 ml | Cái | 20
524 | Chổi rửa dụng cụ thí nghiệm nhỏ | VC16x160 | ONELAB | 2025 | Việt Nam | Zhejiang Huili | Vật liệu: Sợi thép bện long thú Kích thước: Ø16x160 mm | Cái | 150
525 | Quả bóp cao su 1van | US-C43990-0090 | ONELAB | 2025 | Việt Nam | Zhejiang Huili | Vật liệu: Cao su Dung tích hút: 90 ml | Cái | 100
526 | Cốc thủy tinh 1000ml | 1101-1000 | ONELAB | 2025 | Trung Quốc | Zhejiang Huili | Vật liệu: Thủy tinh boro 3.3 Dung tích: 1.000 ml Chiều cao: 145 mm | Cái | 5
527 | Cốc thủy tinh 500ml | 1101-0500 | ONELAB | 2025 | Trung Quốc | Zhejiang Huili | Vật liệu: Thủy tinh boro 3.3 Dung tích: 500 ml Chiều cao: 120 mm | Cái | 5
528 | Đũa Thủy tinh F6*200mm | 1294-6-200 | ONELAB | 2025 | Trung Quốc | Zhejiang Huili | Vật liệu: Thủy tinh boro 3.3 Kích thước: Đường kính 6 mm x dài 200 mm | Cái | 20
529 | Băng keo trong bảng 5cm | Băng keo 5F | Hải Âu | 2025 | Việt Nam | Hải Âu | Chất liệu: BOPP Cuộn: 50 mm x 200 yard | Cuộn | 4
530 | Giấy PH 1-14 | PHT1-14 | Newstar | 2025 | Trung Quốc | Hangzhou Special Paper Industry Co.,Ltd | Dãy so màu: 1-14 Tập: 80 test | Tập/ 80 test | 136
531 | Iron (II) Sulfate Heptahydrate, FeSO4.7H2O | 7782-63-0-500 | Xilong | 2025 | Trung Quốc | Xilong Scientific Co., Ltd | Dạng vật chất: Tinh thể đơn tà màu xanh lục lam. Khối lượng: 278.02 | Chai/ 500 gam | 3
532 | Muối Ammonium iron II sulfate hexahydrate, Fe(NH4)2 (SO4)2 | 1.06129.010 | GHTECH | 2025 | Trung Quốc | Guangdong Guanghua Sci-Tech Co., Ltd. | Dạng vật chất: Chất rắn không màu xanh lục Giá trị pH: 3-5, (50 g/l H2O, 20 °C) Mật độ tương đối (nước = 1): 1,86 (20 °C) Độ nóng chảy (°C): 100 | Chai/ 500 gam | 2
533 | Murexide | 1.06099.030 | GHTECH | 2025 | Trung Quốc | Guangdong Guanghua Sci-Tech Co., Ltd. | Dạng vật chất: Chất rắn màu nâu sẫm, không mùi Giá trị pH: 5 (1g/l H2O, 20℃) Khối lượng thể tích (kg/m3): 330 | Chai/ 25 gam | 4
534 | Bình định mức thủy tinh, màu trắng 50ml | 1621A-0050 | ONELAB | 2025 | Trung Quốc | Zhejiang Huili | Vật liệu: Thủy tinh Boro 3.3, nút nhựa Dung tích: 50 ml Class A | Cái | 30
535 | Petri thủy tinh 90/15mm | 632.602.003.090 | DINLAB LABORGERÄTE | 2025 | Czech | Technosklo | Vật liệu: thủy tinh soda Đường kính/chiều cao: 90/15mm | Cái | 20
536 | Cốc thủy tinh 250ml | 1101-250 | ONELAB | 2025 | Trung Quốc | Zhejiang Huili | Vật liệu: Thủy tinh boro 3,3 Dung tích: 250 ml Chiều cao: 95 mm | Cái | 30
537 | 6-Bromohexanoic acid | 165670250 | Acros | 2025 | Anh | Thermo Fisher Scientific | Dạng vật chất: Tinh thể Độ nóng chảy: 32°C đến 35°C Nồng độ phần trăm: ≥97,5 % | Chai/ 25 gam | 1
538 | 8-Bromooctanoic acid | 367660100 | Acros | 2025 | Trung Quốc | Thermo Fisher Scientific | Độ nóng chảy: 36°C đến 41°C Nồng độ phần trăm: ≥94 % | Chai/ 10 gam | 1
539 | Triphenylphosphine, 99% | 140420250 | Acros | 2025 | Trung Quốc | Thermo Fisher Scientific | Dạng vật chất: Dạng bột tinh thể, tinh thể hoặc mảnh Độ nóng chảy: 78,5°C đến 81,5°C | Chai/ 25 gam | 1
540 | Dụng cụ phân phối chất lỏng micropipet (Bơm định lượng có gắn thiết bị đo lường )1 kênh 500-5000ul | LHP2-V500 | Phoenix Instrument | 2025 | Trung Quốc | Dlab | Độ chính xác ± %: 0.60 Hiển thị vạch chia <%: 0.30 Có thể hấp tiệt trùng | Cái | 1
541 | Dụng cụ phân phối chất lỏng micropipet (Bơm định lượng có gắn thiết bị đo lường )1 kênh 100-1000ul | LHP2-V100 | Phoenix Instrument | 2025 | Trung Quốc | Dlab | Độ chính xác ± %: 0.70 Hiển thị vạch chia <%: 0.25 Có thể hấp tiệt trùng | Cái | 1
542 | Charcoal activated powder | 7440-44-0-500 | Xilong | 2025 | Trung Quốc | Xilong Scientific Co., Ltd | Dạng vật chất: Các hạt màu đen Khối lượng: 12.01 | Gói/ 500 gam | 1
543 | Ống đong nhựa 25ml Vạch Trắng | US/R-C43308-0025E | ONELAB | 2025 | Trung Quốc | Zhejiang Huili | Vật liệu: Nhựa PP Dung tích: 25 ml Class A | Cái | 10
544 | Cân Kỹ Thuật Điện Tử 2 Số | XY300-2C | ONELAB | 2025 | Trung Quốc | Zhejiang Huili | Khả năng cân: 310 gam Độ phân giải: 0.01gam Mức cân tối thiểu: 0.04 gam Đĩa cân: 130 mm | Cái | 2
545 | Sodium Dihydrogen Phosphate dihydrate, NaH2PO4.2H2O | 1.01503.020 | GHTECH | 2025 | Trung Quốc | Guangdong Guanghua Sci-Tech Co., Ltd. | Nồng độ phần trăm (NaH2PO4.2H2O): ≥99,0% pH (50g/L solution, 25°C): 4,2-4,6 Chất không tan trong nước: ≤0,01% | Chai/ 500 gam | 2
546 | 4-Dimethylaminopyridine, 99% | 148270250 | Acros | 2025 | Trung Quốc | Thermo Fisher Scientific | Dạng vật chất: Dạng bột hoặc tinh thể Độ nóng chảy: 110°C đến 113°C Nồng độ phần trăm: ≥98,5% | Chai/ 25 gam | 1
547 | Ống thủy tinh chữ T có khóa nhựa | GTT200 | ONELAB | 2025 | Việt Nam | Thanh Long | Vật liệu: Thủy tinh Kích thước: 200 mm Đường kính: 8 mm Khóa nhựa | Cái | 2
548 | Bảng mỏng TLC pha thường | 1055540001 | Merck | 2024 | Đức | Merck | Tấm nhôm TLC, phủ silica gel với chất chỉ thị huỳnh quang F254. Các bản TLC silica gel số lượng 25 kích thước 20x20 cm dùng cho các ứng dụng sắc ký lớp mỏng. | Hộp/25 tờ | 5
549 | Ống mao quản dài 100mm x đkính 1.55mm, hai đầu hở, (100cái/hộp), đo điểm nóng chảy | 2930210 | Marienfeld |  | Marienfeld |  |  | Hộp/ 100c | 2
550 | Túi quai xách 20 x 30cm | Túi 20x20cm | Sai Gon Coop | 2025 | Việt Nam | SaiGonCoop | Vật liệu: nylon Kích thước: 20x30 cm | Kg | 1
551 | Cốc thủy tinh 250ml | 1101-250 | ONELAB | 2025 | Trung Quốc | Zhejiang Huili | Vật liệu: Thủy tinh boro 3,3 Dung tích: 250 ml Chiều cao: 95 mm | Cái | 10
552 | Min chì 2B 0.5mm | PCL-010 | Thiên Long | 2025 | Việt Nam | Thiên Long | Đường kính ngòi: 0.5 mm Độ cứng: 2B | Hộp | 10
553 | Túi PE 7x14cm | PE 7x14cm | Sai Gon Coop | 2025 | Việt Nam | SaiGonCoop | Vật liệu: nhựa PE Kích thước: 7 x 14 cm Kiểu: có khóa | Kg | 2
554 | Túi PE 7x14cm | PE 7x14cm | Sai Gon Coop | 2025 | Việt Nam | SaiGonCoop | Vật liệu: nhựa PE Kích thước: 7 x 14 cm Kiểu: có khóa | Kg | 2
555 | Găng tay nitrile xanh L | Latex-không bột Size L | Vglove | 2025 | Malaysia | Khải Hoàn | Chất liệu: Cao su tự nhiên Size L, Không bột chưa tiệt trùng. Dùng được cả hai tay, cổ tay được se viền, bề mặt găng tay trơn hoặc vùng bàn tay nhám. Màu trắng cao su tự nhiên | Hộp/ 100 cái | 2
556 | Bột giặt | OMO-4.3Kg | OMO | 2025 | Việt Nam | Unilever | Bột giặt tinh dầu thơm tinh tế Quy cách đóng gói: Túi 4.3 kg | Gói/ 4.3kg | 1
557 | Khăn vải 30 x 30cm | Khăn 30cm | Tường Minh | 2025 | Việt Nam | Tường Minh | Vật liệu: cotton thấm hút tốt Kích thước: 300 x 300 mm | Kg | 2
558 | Bộ vòng đệm guko (7 cỡ) | Guko07 | Onelab | 2025 | Trung Quốc | Zhejiang Huili | Chất liệu: Cao su Vòng 1: ~22mm; Vòng 2: ~29mm; Vòng 3: ~36mm; Vòng 4: ~44mm; Vòng 5: ~53mm; Vòng 6: ~68mm; Vòng 7: ~76mm | Bộ | 1
559 | Giấy lọc định tính chảy trung 102-110mm | C25102110PH | Newstar | 2025 | Trung Quốc | Hangzhou Special Paper Industry Co.,Ltd | Vật liệu: Cellulose Màu: Trắng Kích thước: Ø110 mm | Hộp/ 100 tờ | 10
560 | Giấy lọc định tính chảy trung 102-110mm | C25102110PH | Newstar | 2025 | Trung Quốc | Hangzhou Special Paper Industry Co.,Ltd | Vật liệu: Cellulose Màu: Trắng Kích thước: Ø110 mm | Hộp/ 100 tờ | 10
561 | Túi rác 64x78cm | Bao rác Đại-1Kg | Co.op Select | 2025 | Việt Nam | SaigonCoop | Size sản phẩm: trung, 640 x 780 mm Sản phẩm có màu đen, thân thiện với môi trường Sản phẩm gồm 3 cuộn, tổng trọng lượng 1kg | Kg | 10
562 | Can nhựa dẹp 10L | Can 10L-HP | Hương Phát | 2025 | Việt Nam | Hương Phát | Vật liệu: Nhựa PE Dung tích hút: 10 lít | Cái | 30
563 | Giấy lọc định tính chảy trung 102-180mm | C25102180PH | Newstar | 2025 | Trung Quốc | Hangzhou Special Paper Industry Co.,Ltd | Vật liệu: Cellulose Màu: Trắng Kích thước: Ø180 mm | Hộp/ 100 tờ | 10
564 | Giấy lọc định tính chảy trung 102-180mm | C25102180PH | Newstar | 2025 | Trung Quốc | Hangzhou Special Paper Industry Co.,Ltd | Vật liệu: Cellulose Màu: Trắng Kích thước: Ø180 mm | Hộp/ 100 tờ | 10
565 | Dichloromethane, CH2Cl2 | CH2Cl2-500 | Chemsol | 2025 | Việt Nam | VINA CHEM | Nồng độ phần trăm: 99,9% Dạng vật chất: Chất lỏng không màu Quy cách đóng gói: chai 500ml | Chai/ 500ml | 10
566 | N-hexan | 110-54-3-500 | Chemsol | 2025 | Việt Nam | VINA-CHEM | Phần trăm độ tinh khiết: ≥95 % Dạng vật lý: Lỏng | Chai/ 500ml | 3
567 | Ethyl acetate | CH3COOC2H5-500 | Chemsol | 2025 | Việt Nam | VINA CHEM | Nồng độ phần trăm: > 99,75% Dạng vật chất: Chất lỏng Phổ hồng ngoại phù hợp với cấu trúc Nước: <0,005% Dư lượng khi bay hơi: <0,0005% | Chai/ 500ml | 10
568 | Ethanol-C2H5OH | Ethanol-99.5-1L | Chemsol | 2025 | Việt Nam | VINA-CHEM | Phần trăm độ tinh khiết: 99.5% Dạng vật lý: lỏng | Chai/1lít | 20
569 | Ethanol-C2H5OH | Ethanol-99.5-1L | Chemsol | 2025 | Việt Nam | VINA-CHEM | Phần trăm độ tinh khiết: 99.5% Dạng vật lý: lỏng | Chai/1lít | 30
570 | Băng keo trong bảng 5cm | Băng keo 5F | Hải Âu | 2025 | Việt Nam | Hải Âu | Chất liệu: BOPP Cuộn: 50 mm x 200 yard | Cuộn | 5
571 | Găng tay không bột size M | Latex-không bột Size M | Vglove | 2025 | Malaysia | Khải Hoàn | Chất liệu: Cao su tự nhiên Size M, Không bột chưa tiệt trùng. Dùng được cả hai tay, cổ tay được se viền, bề mặt găng tay trơn hoặc vùng bàn tay nhám. Màu trắng cao su tự nhiên | Hộp/ 100 cái | 1
572 | Phosphoric acid, H3PO4 | 8017-16-1-500 | Xilong | 2025 | Trung Quốc | Xilong Scientific Co., Ltd | Dạng vật chất: Chất lỏng không màu, sánh, hút ẩm. Khối lượng: 337.93 | Chai/ 500ml | 2
573 | Can nhựa vuông HDPE trắng 20L | US/R-C12888-20L | Onelab | 2025 | Trung Quốc | Zhejiang Huili | Vật liệu: HDPE Có nắp vặn và đệm TPE Dung tích: 20 Lít | Cái | 1
574 | Can nhựa vuông HDPE xanh 20L | US/R-C12888-20L-X | Onelab | 2025 | Trung Quốc | Zhejiang Huili | Vật liệu: HDPE Có nắp vặn và đệm TPE Dung tích: 20 Lít | Cái | 2
575 | Giấy A4 70gsm | A4-70gsm | Double A | 2025 | Việt Nam | Double A | Chất lượng: Giấy trắng đẹp, láng, mịn Quy cách: Khổ A4 (500sheets/ Ream) Định lượng: 70gsm | Rem | 4
576 | Bình định mức thủy tinh, màu trắng 10ml | 1621A-0010 | ONELAB | 2025 | Trung Quốc | Zhejiang Huili | Vật liệu: Thủy tinh Boro 3.3, nút nhựa Dung tích: 10 ml Class A | Cái | 10
577 | Bình định mức thủy tinh, màu trắng 50ml | 1621A-0050 | ONELAB | 2025 | Trung Quốc | Zhejiang Huili | Vật liệu: Thủy tinh Boro 3.3, nút nhựa Dung tích: 50 ml Class A | Cái | 10
578 | Bình tam giác có vòi 1000 ML | BLS.1205.05 | Biohall Germany | 2025 | Ấn Độ | Biohall | Vật liệu: Thủy tinh Boro 3.3 Kháng hóa chất Dung tích: 1000 ml | Cái | 1
579 | Ethanol, C2H5OH | C2H5OH-96 | Chemsol | 2025 | Việt Nam | VINA CHEM | Nồng độ phần trăm: 96% Dạng vật chất: Chất lỏng Trong suốt, không màu, có mùi đặc trưng | Chai/ 500ml | 10
580 | Chai trung tính trắng có nắp vặn 250ML-GL45 | BLS.1105.04 | Biohall Germany | 2025 | Ấn Độ | Biohall | Vật liệu: Thủy tinh boro 3.3, nắp vặn nhựa PE Dung tích: 250 ml Kháng hóa chất | Cái | 8
581 | Cốc đốt thủy tinh thấp thành 25ML, khắc vạch trắng | BLS.1000.03 | Biohall Germany | 2025 | Ấn Độ | Biohall | Vật liệu: Thủy tinh Boro 3.3, kháng hóa chất Dung tích: 25 ml Tiêu chuẩn: DIN 12331, ISO 3819 | Cái | 20
582 | Cốc thủy tinh 50ml | 1101-0050 | ONELAB | 2025 | Trung Quốc | Zhejiang Huili | Vật liệu: Thủy tinh boro 3.3 Dung tích: 50 ml Chiều cao: 60 mm | Cái | 20
583 | Aluminum Chloride Hexahydrate. AlCl3 6H2O | 7446-70-0-500 | Xilong | 2025 | Trung Quốc | Xilong Scientific Co., Ltd | Độ nóng chảy (°C): 190 (253 kPa) Độ sôi (°C): 182,7 Nồng độ: Nguyên chất | Chai/ 500 gam | 3
584 | Dụng cụ phân phối chất lỏng micropipet (Bơm định lượng có gắn thiết bị đo lường )1 kênh 100-1000ul | LHP2-V100 | Phoenix Instrument | 2025 | Trung Quốc | Dlab | Độ chính xác ± %: 0.70 Hiển thị vạch chia <%: 0.25 Có thể hấp tiệt trùng | Cái | 2
585 | Sodium Hydroxide, NaOH | 1.01394.058 | GHTECH | 2025 | Trung Quốc | Guangdong Guanghua Sci-Tech Co., Ltd. | Nồng độ phần trăm (NaOH): ≥96,0% Hàm lượng Carbonate (as Na2CO3): ≤1,5% Hàm lượng Chloride(Cl): ≤0,005% | Chai/ 500 gam | 10
586 | Potassium Carbonate, K2CO3 | 584-08-7-500 | Xilong | 2025 | Trung Quốc | Xilong Scientific Co., Ltd | Dạng vật chất: Dạng bột hoặc tinh thể màu trắng Khối lượng: 138.21 | Chai/ 500 gam | 2
587 | Ammonia Solution, NH4OH | 1.06073.028 | GHTECH | 2025 | Trung Quốc | Guangdong Guanghua Sci-Tech Co., Ltd. | Dạng vật chất: Là chất lỏng không màu, mùi hắc. Tỷ trọng tương đối (nước = 1): 0,91 Độ nóng chảy (°C): - 77 °C | chai/ 500ml | 6
588 | Phosphoric acid, H3PO4 | 8017-16-1-500 | Xilong | 2025 | Trung Quốc | Xilong Scientific Co., Ltd | Dạng vật chất: Chất lỏng không màu, sánh, hút ẩm. Khối lượng: 337.93 | Chai/ 500ml | 2
589 | Ammonium molybdate tetrahydrat | 1.06010.020 | GHTECH | 2025 | Trung Quốc | Guangdong Guanghua Sci-Tech Co., Ltd. | Dạng vật chất: Tinh thể hình lăng trụ không màu hoặc hơi xanh lục. Mật độ tương đối (nước = 1): 2,38-2,95 | Chai/ 500 gam | 1
590 | L-Ascorbic acid, C6H8O6 | 50-81-7-100 | Xilong | 2025 | Trung Quốc | Xilong Scientific Co., Ltd | Dạng vật chất: Dạng rắn, màu trắng, không mùi vị Khối lượng: 176.13 | Chai/ 100 gam | 4
591 | Đũa Thủy tinh F6*250mm | 1294-6-250 | ONELAB | 2025 | Trung Quốc | Zhejiang Huili | Vật liệu: Thủy tinh boro 3.3 Kích thước: Đường kính 6 mm x dài 250 mm | Cái | 26
592 | Petri thủy tinh 60/15mm | 632 492 003 060 | DINLAB LABORGERÄTE | 2025 | Czech | Technosklo | Vật liệu: thủy tinh soda Đường kính/chiều cao: 60/15mm | Cái | 30
593 | Chén sứ 100ml | C21470-0100 | ONELAB | 2025 | Trung Quốc | Zhejiang Huili | Vật liệu: Sứ chịu nhiệt Dung tích: 100 ml Đường kính: 63 mm | Cái | 30
594 | Ghế nhựa cao 35 x 35 x 46 cm | No.H156 | Duy Tân | 2025 | Việt Nam | Duy Tân | Vật liệu: nhựa Kích thước (Dài, rộng, cao): 35 x 35 x 46 cm | Cái | 16
595 | Phích cắm chuyển (3 chấu sang 2 chấu) | UA2A | Điện Quang | 2025 | Việt Nam | Điện Quang | Nhựa ABS chịu nhiệt Chân chắm lớn phi 5mm giúp tiếp điện tốt | Cái | 10
596 | Sóng lưới lớn 55 x 36.5 x 11 cm | No.710 | Duy Tân | 2025 | Việt Nam | Duy Tân | Kích thước: 55 x 36.5 x 11 cm Vật liệu: nhựa PP | Cái | 10
597 | Túi rác 55x65cm | Bao rác Trung-1Kg | Co.op Select | 2025 | Việt Nam | SaigonCoop | Size sản phẩm: trung, 550 x 650 mm Sản phẩm có màu đen, thân thiện với môi trường Sản phẩm gồm 3 cuộn, tổng trọng lượng 1kg | Kg | 5
598 | Pipet thẳng chia vạch màu xanh 10ml (0.1ml)-Class A | 632.434.091.719 | DINLAB LABORGERÄTE | 2025 | Czech | Technosklo | Vật liệu: Thủy tinh Dung tích: 10 ml Vạch chia: 0.1 ml | Cái | 4
599 | Giấy PH 1-14 | PHT1-14 | Newstar | 2025 | Trung Quốc | Hangzhou Special Paper Industry Co.,Ltd | Dãy so màu: 1-14 Tập: 80 test | Tập/ 80 test | 40
600 | Quả bóp cao su 1van | US-C43990-0090 | ONELAB | 2025 | Việt Nam | Zhejiang Huili | Vật liệu: Cao su Dung tích hút: 90 ml | Cái | 5
601 | Ống nhỏ giọt nhựa Pasteur 3ml | US-C43810040PH | ONELAB | 2025 | Trung Quốc | Zhejiang Huili | Dung tích: 3 ml Chiều dài: 155 mm | Hộp/ 500 cái | 1
602 | Dụng cụ khuấy từ gia nhiệt | RSM-14HP | Phoenix Instrument | 2025 | Trung Quốc | Dlab | Thông số kỹ thuật: Thể tích khuấy : 5 lít (H2O) Tốc độ khuấy : 200 - 1500 rpm Phạm vi nhiệt độ : RT+ 5 ° C -> 380 ° C Công suất gia nhiệt : 500 W Độ chính xác nhiệt : 1 ° C kích thước mặt gia nhiệt: 140 x 140 mm Đĩa đặt mẫu :Vỏ nhôm phủ gốm Động cơ: DC không chổi than Màn hình hiển thị : LCD | Cái | 1
603 | Nhiệt kế rượu 200 độ C | C39050 010E | ONELAB | 2025 | Trung Quốc | Zhejiang Huili | Vật liệu: Thủy tinh Loại: Nhiệt kế thân rượu Nhiệt độ: -20oC - 200oC | Cái | 12
604 | Nhiệt kế rượu 110 độ C | C39050 004E | ONELAB | 2025 | Trung Quốc | Zhejiang Huili | Vật liệu: Thủy tinh Loại: Nhiệt kế thân rượu Nhiệt độ: 0oC - 100oC | Cái | 12
605 | Petri thủy tinh 90/15mm | 632.602.003.090 | DINLAB LABORGERÄTE | 2025 | Czech | Technosklo | Vật liệu: thủy tinh soda Đường kính/chiều cao: 90/15mm | Cái | 10
606 | Thanh khuấy từ Ovan 10*30mm | 070.002.030 | DINLAB LABORGERÄTE | 2025 | Trung Quốc | Dongguan Changli | Vật liệu: Thép từ tính bọc PTFE Kích thước: 10 x 30 mm Hình dạng: Ellipse | Cái | 10
607 | Cốc thủy tinh 100ml | 1101-0100 | ONELAB | 2025 | Trung Quốc | Zhejiang Huili | Vật liệu: Thủy tinh boro 3.3 Dung tích: 100 ml Chiều cao: 70 mm | Cái | 20
608 | Ethanol-C2H5OH |  | Trung Quốc | Trung Quốc |  |  |  | Chai/ 500ml | 17
609 | Phytic acid solution 50 % | 593648-250ML | Sigma-Aldrich | 2025 | Đức | Merck | Độ sôi: 105°C Độ tan: trong nước: tan ở 20 °C Khối lượng riêng: 1,432 g/mL ở 25 °C | Chai/ 250 ml | 1
610 | Màng parafilm PM996 (10cm X 38m) | PM996 | Amcor | 2025 | Mỹ | Amcor | Vật liệu: Giấy Parafilm Quy cách: 4 inches x 125 feet (10 cm x 38m) | Cuộn | 1
611 | Ống hút pipet pasteur thủy tinh 145mm | US-C43821-145P | ONELAB | 2025 | Trung Quốc | Zhejiang Huili | Pasteur pipettes dài 145 mm Sản xuất từ thủy tinh borosilicate | Hộp/ 250 cái | 2
612 | Thanh khuấy từ 8*40mm | 070.001.040 | DINLAB LABORGERÄTE | 2025 | Trung Quốc | Dongguan Changli | Vật liệu: Thép từ tính bọc PTFE Kích thước: 8 x 40 mm Hình dạng: Trụ tròn | Cái | 15
613 | Cốc thủy tinh 250ml | 1101-250 | ONELAB | 2025 | Trung Quốc | Zhejiang Huili | Vật liệu: Thủy tinh boro 3,3 Dung tích: 250 ml Chiều cao: 95 mm | Cái | 10
614 | Trắc vi vật kính | TVVK10 | ONELAB | 2025 | Trung Quốc | Zhejiang Huili | Vật liệu: Thủy tinh Thước đo: 1 mm Vạch chia: 10 ul | Cái | 1
615 | Chai thủy tinh Vial trắng 10ml, 22x52mm+ Nắp vặn kín 18-400 (màu trắng, PP),Septa 1.5mm Natural PTFE/White Silicone | C0000053+C0000221 | ALWSCI | 2025 | Trung Quốc | ALWSCI Technologies Co., Ltd | Vật liệu: Thủy tinh Dung tích: 10ml Đường kính: 22x52mm Vật liệu: Nhựa PP Kích thước: 18mm | Hộp/ 100 cái | 30
616 | Chai thủy tinh Vial trắng 20ml, 27.5x57mm+ Nắp vặn kín 24-400 (màu trắng, PP) | C0000057+C0000216 | ALWSCI | 2025 | Trung Quốc | ALWSCI Technologies Co., Ltd | Vật liệu: Thủy tinh Dung tích: 20ml Đường kính: 27,5x57mm Vật liệu: Nhựa PP, màu đen Septa: PTFE/ Silicone trắng Kích thước: 24mm | Hộp/ 100 cái | 10
617 | Chai thủy tinh Vial trắng 60ml,27.5x140mm+ Nắp vặn kín 24-400 | C0000065+C0000216 | ALWSCI | 2025 | Trung Quốc | ALWSCI Technologies Co., Ltd | Vật liệu: Thủy tinh Dung tích: 60ml Kích thước: 27,5x140 mm Vật liệu: Nhựa PP, màu đen Septa: PTFE/ Silicone trắng Kích thước: 24mm | Hộp/ 100 cái | 5
618 | Màng nhôm 30cm x 5 mét | MN3568286 | Co.op Select | 2025 | Việt Nam | SaigonCoop | Kích thước: 3 cm x5 m Thành phần: 100% màng nhôm lá mỏng | Cuộn | 5
619 | Iron (III) Chloride Hexahydrate, FeCl3.6H2O | 1.11166.018 | GHTECH | 2025 | Trung Quốc | Guangdong Guanghua Sci-Tech Co., Ltd. | Nồng độ: ≥99,0% Dạng vật chất: Tinh thể màu nâu sẫm, có vẩy. Chất không tan trong nước: ≤0,01% | Chai/ 500 gam | 4
620 | Ammonium Sulfate, (NH4)2SO4 | 7783-20-2-500 | Xilong | 2025 | Trung Quốc | Xilong Scientific Co., Ltd | Dạng vật chất: Tinh thể màu trắng đến vàng nhạt Khối lượng: 132.14 g/mol | Chai/ 500 gam | 4
621 | Phosphoric acid, H3PO4 | 8017-16-1-500 | Xilong | 2025 | Trung Quốc | Xilong Scientific Co., Ltd | Dạng vật chất: Chất lỏng không màu, sánh, hút ẩm. Khối lượng: 337.93 | Chai/ 500ml | 4
622 | Túi rác 55x65cm | Bao rác Trung-1Kg | Co.op Select | 2025 | Việt Nam | SaigonCoop | Size sản phẩm: trung, 550 x 650 mm Sản phẩm có màu đen, thân thiện với môi trường Sản phẩm gồm 3 cuộn, tổng trọng lượng 1kg | Kg | 10
623 | Nước rửa chén | Rửa chén - 3.6KG | Sunlight | 2025 | Việt Nam | Unilever | Thành Phần: Chiết xuất lô hội (100ppm), muối khoáng, magnesium sulfate (2%), chiết xuất chanh (100ppm), Nước, Sodium Linear Alkylbenzene Sulfonate, Sodium Laureth Sulfate, chất thơm, DMDM Hydantoin, Tetrasodium EDTA, Methylchloroisothiazolinone, Methylisothiazolinone, Magnesium Sulfate. Mùi hương Nha đam Quy cách đóng gói: Chai 3.6KG | Chai/ 3.6kg | 4
624 | Nút cao su số 7 | US-C38600030T | ONELAB | 2025 | Trung Quốc | Zhejiang Huili | Vật liệu: Cao su Kích thước: 30 x 37 x 30 mm | Cái | 19
625 | Giấy PH 1-14 | PHT1-14 | Newstar | 2025 | Trung Quốc | Hangzhou Special Paper Industry Co.,Ltd | Dãy so màu: 1-14 Tập: 80 test | Tập/ 80 test | 40
626 | Quả bóp cao su 1van | US-C43990-0090 | ONELAB | 2025 | Việt Nam | Zhejiang Huili | Vật liệu: Cao su Dung tích hút: 90 ml | Cái | 20
627 | Ống nhỏ giọt nhựa Pasteur 3ml | US-C43810040PH | ONELAB | 2025 | Trung Quốc | Zhejiang Huili | Dung tích: 3 ml Chiều dài: 155 mm | Hộp/ 500 cái | 3
628 | Thìa nhựa 200mm | SP128-200 | ONELAB | 2025 | Trung Quốc | Zhejiang Huili | Vật liệu: Nhựa Dài: 200 mm | Cái | 20
629 | Ống ly tâm nhựa PP đáy nhọn kẻ vạch 50ml | 21401 | Flmedical | 2025 | Ý | Flmedical | Vật liệu: Nhựa PP Kiểu: Có nắp vặn Kích thước: 30x115mm | Gói/ 100 cái | 2
630 | CTAB | MB101-100G | Himedia | 2025 | Ấn Độ | Himedia | Dạng vật chất: Tinh thể hoặc bột hoặc chất rắn màu trắng Độ hòa tan: 33,3 mg hòa tan trong 1 mL metanol | Chai/ 100 gam | 10
631 | Cốc thủy tinh 250ml | 1101-250 | ONELAB | 2025 | Trung Quốc | Zhejiang Huili | Vật liệu: Thủy tinh boro 3,3 Dung tích: 250 ml Chiều cao: 95 mm | Cái | 10
632 | Cốc đốt thủy tinh thấp thành 25ML, khắc vạch trắng | BLS.1000.03 | Biohall Germany | 2025 | Ấn Độ | Biohall | Vật liệu: Thủy tinh Boro 3.3, kháng hóa chất Dung tích: 25 ml Tiêu chuẩn: DIN 12331, ISO 3819 | Cái | 20
633 | Cốc thủy tinh 50ml | 1101-0050 | ONELAB | 2025 | Trung Quốc | Zhejiang Huili | Vật liệu: Thủy tinh boro 3.3 Dung tích: 50 ml Chiều cao: 60 mm | Cái | 20
634 | Cốc thủy tinh 100ml | 1101-0100 | ONELAB | 2025 | Trung Quốc | Zhejiang Huili | Vật liệu: Thủy tinh boro 3.3 Dung tích: 100 ml Chiều cao: 70 mm | Cái | 30
635 | Cốc thủy tinh 500ml | 1101-0500 | ONELAB | 2025 | Trung Quốc | Zhejiang Huili | Vật liệu: Thủy tinh boro 3.3 Dung tích: 500 ml Chiều cao: 120 mm | Cái | 5
636 | Bình định mức trắng USP nắp nhựa 10 ML-NS 10/19 | BLS.U.1202 | Biohall Germany | 2025 | Ấn Độ | Biohall | Vật liệu: Thủy tinh USP, Boro 3.3, Class A Dung tích: 10 ml Dung sai: ±0,02 ml | Cái | 2
637 | Bình định mức trắng USP nắp nhựa 25 ML-NS 10/19- Class A | BLS.U.1204 | Biohall Germany | 2025 | Ấn Độ | Biohall | Vật liệu: Thủy tinh USP, Boro 3.3, Class A Dung tích: 25 ml Dung sai: ±0,03 ml | Cái | 2
638 | Bình định mức trắng USP nắp nhựa 50 ML-NS 12/21- Class A | BLS.U.1205 | Biohall Germany | 2025 | Ấn Độ | Biohall | Vật liệu: Thủy tinh USP, Boro 3.3, Class A Dung tích: 50 ml Dung sai: ±0,05 ml | Cái | 2
639 | Bình định mức trắng USP nắp nhựa 100 ML-NS 14/23- Class A | BLS.U.1206 | Biohall Germany | 2025 | Ấn Độ | Biohall | Vật liệu: Thủy tinh USP, Boro 3.3, Class A Dung tích: 100 ml Dung sai: ±0,8 ml | Cái | 2
640 | Bình định mức trắng USP nắp nhựa 250 ML-NS 14/23- Class A | BLS.U.1208 | Biohall Germany | 2025 | Ấn Độ | Biohall | Vật liệu: Thủy tinh USP Boro 3.3, Class A Dung tích: 250 ml Dung sai: ±0,12 ml | Cái | 2
641 | Bình định mức trắng USP nắp nhựa 500 ML-NS 19/26- Class A | BLS.U.1209 | Biohall Germany | 2025 | Ấn Độ | Biohall | Vật liệu: Thủy tinh USP, Boro 3.3, Class A Dung tích: 500 ml Dung sai: ±0,15ml | Cái | 2
642 | Ống đong thủy tinh đế lục giác 10 ML-0.2ml, class A | BLS.H.161 | Biohall Germany | 2025 | Ấn Độ | Biohall | Vật liệu: Thủy tinh Boro 3.3, kháng hóa chất Dung tích: 10 ml Vạch chia: 0,2 ml Class-A, DIN EN ISO 4788 | Cái | 1
643 | Ống đong thủy tinh 25ml | 1601-25 | ONELAB | 2025 | Trung Quốc | Zhejiang Huili | Vật liệu: Thủy tinh Đế tròn Dung tích: 25 ml | Cái | 2
644 | Ống đong thủy tinh 50ml | 1601-0050 | ONELAB | 2025 | Trung Quốc | Zhejiang Huili | Vật liệu: Thủy tinh Đế tròn Dung tích: 50 ml | Cái | 2
645 | Ống đong thủy tinh 100ml | 1601-100 | ONELAB | 2025 | Trung Quốc | Zhejiang Huili | Vật liệu: Thủy tinh Boro 3.3 Đế tròn Dung tích: 100 ml | Cái | 1
646 | Ống đong thủy tinh 250ml | 1601-250 | ONELAB | 2025 | Trung Quốc | Zhejiang Huili | Vật liệu: Thủy tinh Boro 3.3 Đế tròn Dung tích: 250 ml | Cái | 1
647 | Ống đong thủy tinh 500ml | 1601-0500 | ONELAB | 2025 | Trung Quốc | Zhejiang Huili | Vật liệu: Thủy tinh Boro 3.3 Đế tròn Dung tích: 500 ml | Cái | 1
648 | Ethanol-C2H5OH | Ethanol-99.5-1L | Chemsol | 2025 | Việt Nam | VINA-CHEM | Phần trăm độ tinh khiết: 99.5% Dạng vật lý: lỏng | Chai/1lít | 10
649 | Hydrogen Peroxide, H2O2 | 7722-84-1-500 | Xilong | 2025 | Trung Quốc | Xilong Scientific Co., Ltd | Dạng vật chất: Chất lỏng trong suốt, không màu, có mùi đặc trưng nhẹ. Khối lượng: 34.01 | Chai/ 500ml | 10
650 | Giấy lọc tờ định tính chảy trung 102, 600 x 600-mm | 1006-600 | Newstar | 2025 | Trung Quốc | Hangzhou Special Paper Industry Co.,Ltd | Vật liệu: Cellulose Màu: Trắng Kích thước: 600 x 600 mm | Tờ | 100
651 | Dichloromethane, CH2Cl2 | CH2Cl2-500 | Chemsol | 2025 | Việt Nam | VINA CHEM | Nồng độ phần trăm: 99,9% Dạng vật chất: Chất lỏng không màu Quy cách đóng gói: chai 500ml | Chai/ 500ml | 10
652 | Quả bóp silicon 2ml | US-C38795-0002PT | ONELAB | 2025 | Trung Quốc | Zhejiang Huili | Vật liệu: Silicon Dung tích hút: 2 ml | Cái | 30
653 | Túi rác 64x78cm | Bao rác Đại-1Kg | Co.op Select | 2025 | Việt Nam | SaigonCoop | Size sản phẩm: trung, 640 x 780 mm Sản phẩm có màu đen, thân thiện với môi trường Sản phẩm gồm 3 cuộn, tổng trọng lượng 1kg | Kg | 10
654 | Chổi rửa dụng cụ thí nghiệm nhỏ | VC16x160 | ONELAB | 2025 | Việt Nam | Zhejiang Huili | Vật liệu: Sợi thép bện long thú Kích thước: Ø16x160 mm | Cái | 20
655 | Ống đong thủy tinh 50ml | 1601-0050 | ONELAB | 2025 | Trung Quốc | Zhejiang Huili | Vật liệu: Thủy tinh Đế tròn Dung tích: 50 ml | Cái | 10
656 | Ống đong thủy tinh 100ml | 1601-100 | ONELAB | 2025 | Trung Quốc | Zhejiang Huili | Vật liệu: Thủy tinh Boro 3.3 Đế tròn Dung tích: 100 ml | Cái | 10
657 | Cốc thủy tinh 100ml | 1101-0100 | ONELAB | 2025 | Trung Quốc | Zhejiang Huili | Vật liệu: Thủy tinh boro 3.3 Dung tích: 100 ml Chiều cao: 70 mm | Cái | 20
658 | Bình tam giác thủy tinh, miệng rộng 1000ml | 1121-1000 | ONELAB | 2025 | Trung Quốc | Zhejiang Huili | Vật liệu: Thủy tinh Boro 3.3 Dung tích: 1000 ml Đường kính cổ: 50 mm | Cái | 10
659 | Pin 1.55V | SR44SW | Mitutoyo | 2025 | Nhật Bản | Mitutoyo | Điện áp: 1.55V Loại hóa học: Silver Oxide (Oxide Bạc) | Viên | 10
660 | Pin 9V | 6F22 | Toshiba | 2025 | Việt Nam | Toshiba | Thành phần: Pin kẽm carbon Cách sử dụng: Lắp pin vào đúng vị trí, đúng theo ký hiệu cực trên pin và thiết bị của bạn | Viên | 10
661 | Pin 3V lithium | CR2032 | Maxell | 2025 | Trung Quốc | Maxell | Loại không sạc lại Điện áp: 9V | Viên | 12
662 | Pin AA 1.5V | R6P | Maxell | 2025 | Trung Quốc | Maxell | Vỉ 2 viên Điện áp: 1.5V Size: AA | Hộp/ 40 viên | 2
663 | Pin AAA 1.5V | LR03 | Maxell | 2025 | Trung Quốc | Maxell | Vỉ 2 viên Điện áp: 1.5V Size: AAA | Hộp/ 40 viên | 1
664 | Biến trở con chạy 20W-2A | BT20W-2A | ONELAB | 2025 | Việt Nam | Zhejiang Huili | Dây điện trở: 0.5 mm Con chạy có tiếp điểm trượt tiếp xúc tốt | Cái | 10
665 | Biết trở nút vặn 2K ohm | RM065-202 | Onelab | 2025 | Trung Quốc | Zhejiang Huili | Sai số: ± 20% Công suất: 0.125W - 0.5W | Cái | 10
666 | Biến trở nút vặn 100 K ohm | RM065-104 | Onelab | 2025 | Trung Quốc | Zhejiang Huili | Sai số: ± 30% Công suất: 0.1W - 0.5W | Cái | 10
667 | Dây điện 2 đầu bắp chuối dạng đèn lồng | DB230 | Onelab | 2025 | Trung Quốc | Zhejiang Huili | Đường kính: 2 mm Chiều dài: 30 cm | Cái | 100
668 | Bộ điều khiển nhiệt | FOX-1004N | Conotec | 2025 | Trung Quốc | Conotec | Dạng đầu dò nhiệt độ: Đầu dò loại NTC Dải đo: -40 ~ 90℃ | Cái | 4
669 | Giấy vệ sinh 2 lớp | Giấy-3441707 | Co.op Select | 2025 | Việt Nam | SaiGonCoop | Vật liệu: Bột giấy nguyên chất Dạng cuộn, giấy vệ sinh 2 lớp | Gói/ 10 cuộn | 10
670 | Khăn giấy lụa | Giấy lụa-3008366 | Pulppy | 2025 | Việt Nam | Pulppy | 100% bột giấy nguyên chất Dạng cuộn, giấy vệ sinh 2 lớp | Hộp/ 180 tờ | 10
671 | Bút lông bảng | WB-03-DO-XANH | Thiên Long | 2025 | Việt Nam | Thiên Long | Bề rộng nét viết: 2.5 mm Viết tốt, trơn, êm trên bảng trắng, thủy tinh và những bề mặt nhẵn bóng. | Cái | 10
672 | Bút lông bảng | WB-03-DEN | Thiên Long | 2025 | Việt Nam | Thiên Long | Bề rộng nét viết: 2.5 mm Viết tốt, trơn, êm trên bảng trắng, thủy tinh và những bề mặt nhẵn bóng. | Cái | 10
673 | Bút lông bảng | WB-03-DO | Thiên Long | 2025 | Việt Nam | Thiên Long | Bề rộng nét viết: 2.5 mm Viết tốt, trơn, êm trên bảng trắng, thủy tinh và những bề mặt nhẵn bóng. | Cái | 10
674 | Bút lông dầu | PM-09-DEN | Thiên Long | 2025 | Việt Nam | Thiên Long | Bề rộng 2 nét viết: 0.8mm & 6mm | Cái | 1
675 | Cân Kỹ Thuật Điện Tử 2 Số, 1100g/0.01gam | XY1000-2C | ONELAB | 2025 | Trung Quốc | Zhejiang Huili | Khả năng cân: 1100 gam Độ phân giải: 0.01 gam Mức cân tối thiểu: 0.04 gam Đĩa cân: 130 mm | Cái | 8
676 | Ky rác cán nhỏ | No.0957 | Duy Tân | 2025 | Việt Nam | Duy Tân | Vật liệu: nhựa PP Kích thước: 23 x 28,5 x 68 cm | Cái | 2
677 | Cây lau nhà chốt vắt tự khóa | HO-03 | Co.op Select | 2025 | Việt Nam | SaigonCoop | Thân cây inox dài 1.5 m, đầu lau tự vắt tròn | Cái | 2
678 | Giấy A4 70gsm | A4-70gsm | Double A | 2025 | Việt Nam | Double A | Chất lượng: Giấy trắng đẹp, láng, mịn Quy cách: Khổ A4 (500sheets/ Ream) Định lượng: 70gsm | Rem | 20
679 | Ethyl acetate, C4H8O2 | 141-78-6 | Chemsol | 2025 | VN | VINA CHEM | Độ tinh khiết > 99,75% Dạng vật chất: Chất lỏng Phổ hồng ngoại phù hợp với cấu trúc Nước <0,005% _ Dư lượng khi bay hơi <0,0005% | c/500 mL | 30
680 | Xylene, C8H10 | C6H4(CH3)2-500 | Chemsol | 2025 | VN | VINA CHEM | Nồng độ phần trăm: ≥98 % Dạng vật chất: Lỏng | Chai/ 500ml | 30
681 | Muối biển hột NaCl |  | Việt Nam | 2025 | VN |  |  | Gói/1 kg | 10
682 | TLC silica gel 60 F254 | 1055540001 | Merck | 2025 | Đức | Merck | Tấm nhôm TLC, phủ silica gel với chất chỉ thị huỳnh quang F254. Các bản TLC silica gel số lượng 25 kích thước 20x20 cm dùng cho các ứng dụng sắc ký lớp mỏng. | Hộp/25 tờ | 8
683 | Giấy lọc tờ định tính chảy trung 102, 600 x 600-mm |  | Newstar | 2025 | TQ |  |  | Tờ | 100
684 | Khăn lau bàn ghế màu trắng 30×30 (cm) | KHAN30V | Saigon Coop | 2025 | VN | Saigon Coop | Vật liệu: Sợi coton Kích thước: 30 x 30 cm Thấm hút tốt | Kg | 1
685 | Cốc thủy tinh 100ml | 1101-0100 | ONELAB | 2025 | TQ |  |  | Cái | 12
686 | 4-Dimethylaminopyridine, 99% | 148270250 | Acros |  |  |  |  | Chai/ 25g | 1
687 | 1-10 Phenanthroline-C12H8N2 | 1.21433.010 | GHTECH | 2025 | Trung Quốc | Guangdong Guanghua Sci-Tech Co., Ltd. | Dạng vật chất: Tinh thể trắng Tỷ trọng: 1,10 Độ nóng chảy (°C): 97-101 Độ hòa tan trong nước: <0,01 G / 100 ML AT 21 °C | Chai/ 5 gam | 12
688 | Dụng cụ khuấy từ không gia nhiệt | RSM-10B | Phoenix Instrument | 2025 | Trung Quốc | Dlab | Mô tả thiết bị: thiết kế nhỏ gọn vỏ máy kín hoàn toàn Thông số kỹ thuật: Dung tích: 3 lit Tốc độ: 200 - 1.500 rpm Kích thước đĩa (Ø mm): 135 Động cơ: DC không chổi than Hiển thị: Màn hình LED Kích thước thanh khuấy từ: 50 mm Công suất: 15W | Cái | 1
689 | Giấy vệ sinh 2 lớp | Giấy lụa-2 lớp | Pulppy | 2025 | Việt Nam | Pulppy | 100% bột giấy nguyên chất Dạng cuộn, giấy vệ sinh 2 lớp | Gói/ 10 cuộn | 5
690 | Chổi cỏ | Chổi 63 | Sai Gon Coop | 2025 | Việt Nam | Sai Gon Coop | Chổi bông cỏ (hay còn gọi là chổi đót, chổi quét nhà, chổi bông sậy, chổi chít) thuộc dòng chổi cuốn dây kẽm, có bọc nhựa, đầu lót dây nilon màu để làm tay cầm và tạo thẩm mỹ. Kích thước: dài 63 cm x rộng 25 cm. | Cái | 2
691 | Nước rửa chén | Sunlight750 | Sunlight | 2025 | Việt Nam | Unilever | Nước rửa chén: hương chanh Dung tích: 750 gam An toàn cho người sử dụng | Chai/ 750 gam | 5
692 | Nước rửa tay | LB-3433452 | Lifebouy | 2025 | Việt Nam | Unilever | Dạng chai 450 gam Ngăn ngừa vi khuẩn lây lan trên da với ion Bạc+ hỗ trợ cùng đề kháng da tự nhiên | Chai/ 450 gam | 5
693 | Kéo cắt giấy 165mm | SC-C03 | Thiên Long | 2025 | Việt Nam | Thiên Long | Vật liệu: Thép, nhựa Kích thước: 165 mm | Cái | 5
694 | Nhiệt kế rượu 200 độ C | C39050 010E | ONELAB | 2025 | Trung Quốc | Zhejiang Huili | Vật liệu: Thủy tinh Loại: Nhiệt kế thân rượu Nhiệt độ: -20oC - 200oC | Cái | 4
695 | Ghế nhựa cao 35 x 35 x 46 cm | No.H156 | Duy Tân | 2025 | Việt Nam | Duy Tân | Vật liệu: nhựa Kích thước (Dài, rộng, cao): 35 x 35 x 46 cm | Cái | 25
696 | Bình định mức thủy tinh, màu trắng 10ml | 1621A-0010 | ONELAB | 2025 | Trung Quốc | Zhejiang Huili | Vật liệu: Thủy tinh Boro 3.3, nút nhựa Dung tích: 10 ml Class A | Cái | 20
697 | Bộ lọc vi sinh F47mm, tam giác vòi 1000ml, nút nhám | BLS.1400.01 | Biohall Germany | 2025 | Ấn Độ | Biohall | Vật liệu: Thủy tinh boro 3.3 Phễu thủy tinh, dung tích phễu 300 ml, đế và nắp ống, kẹp lò xo nhôm Bộ lọc vi sinh F47 mm Tam giác vòi 1000 ml Nút nhám | Bộ | 1
698 | Dichloromethane, CH2Cl2 | CH2Cl2-500 | Chemsol | 2025 | Việt Nam | VINA CHEM | Nồng độ phần trăm: 99,9% Dạng vật chất: Chất lỏng không màu Quy cách đóng gói: chai 500ml | Chai/ 500ml | 10
699 | 2-propanol | C3H8O-500 | Chemsol | 2025 | Việt Nam | VINA CHEM | Dạng vật chất: không màu, dễ cháy với mùi mạnh Độ sôi: 80,37 °C | Chai/ 500ml | 10
700 | Giá đỡ vial 2ml, bằng nhựa 50 vị trí | C0001265 | ALWSCI | 2025 | Trung Quốc | ALWSCI Technologies Co., Ltd | Vật liệu: Nhựa PP 50 vị trí Màu: Xanh | Cái | 12
701 | Găng tay nitrile xanh L | Latex-không bột Size L | Vglove | 2025 | Malaysia | Khải Hoàn | Chất liệu: Cao su tự nhiên Size L, Không bột chưa tiệt trùng. Dùng được cả hai tay, cổ tay được se viền, bề mặt găng tay trơn hoặc vùng bàn tay nhám. Màu trắng cao su tự nhiên | Hộp/ 100 cái | 3
702 | Ống nghiệm thủy tinh F16 X 100 MM-14 ML boro 3.3 | BLS.WR.07 | Biohall Germany | 2025 | Ấn Độ | Biohall | Vật liệu: ASTM E-438 Type-1 Class A, Thủy tinh Boro 3.3, kháng hóa chất Dung tích: 14 ml | Cái | 200
703 | Giấy lọc tờ định tính chảy trung 102, 600 x 600-mm | 1006-600 | Newstar | 2025 | Trung Quốc | Hangzhou Special Paper Industry Co.,Ltd | Vật liệu: Cellulose Màu: Trắng Kích thước: 600 x 600 mm | Tờ | 100
704 | Giấy lau không bụi | 34155 | Kimtech | 2025 | Việt Nam | Kimtech | Vật liệu: giấy không bụi Kích thước: 11 x 21cm | Hộp/ 280 tờ | 10
705 | Chai thủy tinh vial nâu 2ml có chia vạch | C0002001 | ALWSCI | 2025 | Trung Quốc | ALWSCI Technologies Co., Ltd | Vật liệu: Thủy tinh Dung tích: 2ml Đường kính: 12x32mm | Hộp/ 100 cái | 5
706 | Nắp vặn hở vial 2ml, màu xanh, septa có rãnh | C0000148 | ALWSCI | 2025 | Trung Quốc | ALWSCI Technologies Co., Ltd | Vật liệu: Nhựa PP Kích thước: 9mm Đệm: PTFE đỏ/ silicon trắng | Gói/ 100 cái | 5
707 | Đệm sắc ký, 9-425 Xanh PTFE / Màu trắng Silicone Septa | C0000431 | ALWSCI | 2025 | Trung Quốc | ALWSCI Technologies Co., Ltd | Vật liệu: PTFE/Silicone Kích thước: 9mm | Gói/ 100 cái | 4
708 | Khóa đôi nhỏ | CB202-16 | ONELAB | 2025 | Trung Quốc | Zhejiang Huili | Vật liệu: Thép mạ Khoản mở: 16 mm | Cái | 4
709 | Ethanol-C2H5OH | Ethanol-99.5-1L | Chemsol | 2025 | Việt Nam | VINA-CHEM | Phần trăm độ tinh khiết: 99.5% Dạng vật lý: lỏng | Chai/1lít | 13
710 | Cốc thủy tinh 100ml | 1101-0100 | ONELAB | 2025 | Trung Quốc | Zhejiang Huili | Vật liệu: Thủy tinh boro 3.3 Dung tích: 100 ml Chiều cao: 70 mm | cái | 30
711 | Cốc thủy tinh 250ml | 1101-250 | ONELAB | 2025 | Trung Quốc | Zhejiang Huili | Vật liệu: Thủy tinh boro 3,3 Dung tích: 250 ml Chiều cao: 95 mm | cái | 30
712 | Que Lấy Cá Từ 8x300-mm | 070.100.300 | DINLAB LABORGERÄTE | 2025 | Trung Quốc | Dongguan Changli | Vật liệu: Thép từ tính bọc PTFE Kích thước: 8x300 mm | cái | 2
713 | Cốc thủy tinh 250ml | 1101-250 | ONELAB | 2025 | Trung Quốc | Zhejiang Huili | Vật liệu: Thủy tinh boro 3,3 Dung tích: 250 ml Chiều cao: 95 mm | Cái | 64
714 | Phễu chiết quả lê khắc vạch 50ML-khóa nhựa | BLS.1800.11 | Biohall Germany | 2025 | Ấn Độ | Biohall | Vật liệu: Thủy tinh Boro 3.3, khóa nhựa PTFE, kháng hóa chất Dung tích: 50 ml Chia vạch: 0,1 ml | Cái | 5
715 | Bình cầu đáy tròn 250ml | 217213604 | Duran | 2026 | Đức | Duran | Đường kính miệng 34 mm ; chiều cao 144mm Dung tích:250 ml. | Cái | 20
716 | Bình tam giác có vòi 500 ML | BLS.1205.04 | Biohall Germany | 2025 | Ấn Độ | Biohall | Vật liệu: thủy tinh Boro 3.3 Dung tích: 500 ml | Cái | 1
717 | Phễu thủy tinh xốp G3, 100 mL (phi trong = 61 mm) | BLS.1905.8 | Biohall Germany |  | Ấn Độ |  |  | Cái | 5
718 | Phễu lọc sứ (phi 60 mm) |  | ONELAB |  | Trung Quốc |  |  | Cái | 10
719 | Bình tam giác 250 ml | 212163605 | Duran | 2026 | Đức | Duran | Dung tích:250 ml. Đường kính miệng 34 mm. Đường kính đáy 85 mm . Chiều cao 145 mm | Cái | 50
720 | Ống thủy tinh chữ L 70x70mm, đường kính 8mm | TTL7070 | ONELAB | 2025 | Việt Nam | Thanh Long | Vật liệu: Thủy tinh Kích thước: 70x70 mm Đường kính: 8 mm | Cái | 10
721 | Ống thủy tinh chữ L 90x90mm, đường kính 8mm | TTL9090 | ONELAB | 2025 | Việt Nam | Thanh Long | Vật liệu: Thủy tinh Kích thước: 90x90 mm Đường kính: 8 mm | Cái | 30
722 | Ống thủy tinh 8 x 300mm | GT8300 | ONELAB | 2025 | Việt Nam | Thanh Long | Vật liệu: Thủy tinh Kích thước: 8x300 mm Đường kính: 8 mm | Cái | 20
723 | Ống thủy tinh dạng chữ L 70x200mm, đường kính 8mm | TTL70200 | ONELAB | 2025 | Việt Nam | Thanh Long | Vật liệu: Thủy tinh Kích thước: 70x200 mm Đường kính: 8 mm | Cái | 30
724 | Nút cao su số 7 | US-C38600030T | ONELAB | 2025 | Trung Quốc | Zhejiang Huili | Vật liệu: Cao su Kích thước: 30 x 37 x 30 mm | Cái | 30
725 | Nút cao su số 8 | US-C38600033T | ONELAB | 2025 | Trung Quốc | Zhejiang Huili | Vật liệu: Cao su Kích thước: 33 x 41 x 30 mm | Cái | 10
726 | Đũa Thủy tinh F6*200mm | 1294-6-200 | ONELAB | 2025 | Trung Quốc | Zhejiang Huili | Vật liệu: Thủy tinh boro 3.3 Kích thước: Đường kính 6 mm x dài 200 mm | Cái | 20
727 | Buret thủy tinh Khóa nhựa 25ml | 1642FB-0025 | ONELAB | 2025 | Trung Quốc | Zhejiang Huili | Vật liệu: Thủy tinh class A Khóa: Nhựa PTFE Thể tích: 25 ml Vạch chia 0.1 ml | Cái | 5
728 | Bình định mức thủy tinh, màu trắng 50ml | 1621A-0050 | ONELAB | 2025 | Trung Quốc | Zhejiang Huili | Vật liệu: Thủy tinh Boro 3.3, nút nhựa Dung tích: 50 ml Class A | Cái | 5
729 | Bình định mức thủy tinh, màu trắng 100ml | 1621A-0100 | ONELAB | 2025 | Trung Quốc | Zhejiang Huili | Vật liệu: Thủy tinh Boro 3.3, nút nhựa Dung tích: 100 ml Class A | Cái | 5
730 | Pipet thẳng 5ml | 5-1630 | ONELAB | 2025 | Trung Quốc | Zhejiang Huili | Dung tích: 5 ml Sai số: 0.025 ml Vạch chia: 0.05 ml | Cái | 5
731 | Pipet thẳng 10ml | 10-1630 | ONELAB | 2025 | Trung Quốc | Zhejiang Huili | Dung tích: 10 ml Sai số: 0.05 ml Vạch chia: 0.10 ml | Cái | 5
732 | Pipet bầu 5ml | 1633-5 | ONELAB | 2025 | Trung Quốc | Zhejiang Huili | Vật liệu: Thủy tinh Dung tích: 5 ml Sai số: 0.015 ml | Cái | 5
733 | Pipet bầu 10ml | 1633-10 | ONELAB | 2025 | Trung Quốc | Zhejiang Huili | Vật liệu: Thủy tinh Dung tích: 10 ml Sai số: 0.020 ml | Cái | 5
734 | Găng tay vải phủ cao su (40g) | Găng kim 10 | Garan | 2025 | Việt Nam | Garan | Chất liệu: Sợi 100% cotton, phủ lớp cao su lòng bàn tay. Trọng lượng: 40gr/ đôi. Độ bền: Độ bền và độ an toàn cao gấp đôi so với găng tay sợi. Công dụng: Chống trơn, chống hóa chất, chống nóng. | Đôi | 20
735 | Dụng cụ gia nhiệt | ONELAB-HP-1500 | ONELAB | 2025 | Trung Quốc | Zhejiang Huili | Công suất: 1000-1500W Kích thước mặt gia nhiệt: Ø180 mm Số vị trí đặt mẫu: 01 | Cái | 1
736 | Ống gen cách điện 8mm | GCD80 | Núi sông | 2025 | Việt Nam | Núi sông | Đường kính: 8 mm Màu sắc: Trắng & đỏ | Sợi | 50
737 | Phích cắm điện chân tròn | PC 2A-02 | Điện Quang | 2025 | Việt Nam | Điện Quang | Chân cắm 4.5mm đảm bảo tiếp điện tốt. Sử dụng nhựa ABS | Cái | 20
738 | Giấy lọc định tính chảy trung 102-110mm | C25102110PH | Newstar | 2025 | Trung Quốc | Hangzhou Special Paper Industry Co.,Ltd | Vật liệu: Cellulose Màu: Trắng Kích thước: Ø110 mm | Hộp/ 100 tờ | 10
739 | Giấy lọc định tính chảy trung 102-180mm | C25102180PH | Newstar | 2025 | Trung Quốc | Hangzhou Special Paper Industry Co.,Ltd | Vật liệu: Cellulose Màu: Trắng Kích thước: Ø180 mm | Hộp/ 100 tờ | 5
740 | Giấy lọc định tính chảy trung 102-110mm | C25102110PH | Newstar | 2025 | Trung Quốc | Hangzhou Special Paper Industry Co.,Ltd | Vật liệu: Cellulose Màu: Trắng Kích thước: Ø110 mm | Hộp/ 100 tờ | 10
741 | Giấy lọc định tính chảy trung 102-180mm | C25102180PH | Newstar | 2025 | Trung Quốc | Hangzhou Special Paper Industry Co.,Ltd | Vật liệu: Cellulose Màu: Trắng Kích thước: Ø180 mm | Hộp/ 100 tờ | 5
742 | Sóng lưới lớn 55 x 36.5 x 11 cm | No.710 | Duy Tân | 2025 | Việt Nam | Duy Tân | Kích thước: 55 x 36.5 x 11 cm Vật liệu: nhựa PP | Cái | 1
743 | Túi PE 7x14cm | PE 7x14cm | Sai Gon Coop | 2025 | Việt Nam | SaiGonCoop | Vật liệu: nhựa PE Kích thước: 7 x 14 cm Kiểu: có khóa | Kg | 1
744 | Túi nilong kiếng 7x14cm | BK714 | Sai Gon Coop | 2025 | Việt Nam | SaiGonCoop | Vật liệu: nhựa PE Kích thước: 7 x 14 cm | Kg | 1
745 | Túi quai xách 20 x 30cm | Túi 20x20cm | Sai Gon Coop | 2025 | Việt Nam | SaiGonCoop | Vật liệu: nylon Kích thước: 20x30 cm | Kg | 1
746 | Cân Kỹ Thuật Điện Tử 2 Số | XY300-2C | ONELAB | 2025 | Trung Quốc | Zhejiang Huili | Khả năng cân: 310 gam Độ phân giải: 0.01gam Mức cân tối thiểu: 0.04 gam Đĩa cân: 130 mm | Cái | 1
747 | Khóa đôi nhỏ | CB202-16 | ONELAB | 2025 | Trung Quốc | Zhejiang Huili | Vật liệu: Thép mạ Khoản mở: 16 mm | Cái | 10
748 | Vòng phễu F80mm,insize 66mm | H0310-80 | Onelab | 2025 | Trung Quốc | Zhejiang Huili | Vật liệu: Kim loại mạ Đường kính: 80 mm Chiều dài: 195 mm | Cái | 5
749 | Kẹp bình cầu 3 càng | FW200-75 | ONELAB | 2025 | Trung Quốc | Zhejiang Huili | Vật liệu: Thép không gỉ Kiểu: 3 càng, 02 đầu khóa | Cái | 5
750 | Kẹp buret nhựa đôi | US-C18900004E | ONELAB | 2025 | Trung Quốc | Zhejiang Huili | Kẹp Buret với khóa vặn ở giữa có khoản mở 14mm. | Cái | 5
751 | Bộ giá đỡ loại nhỏ( Đế+ cọc) | AA330-140 | ONELAB | 2025 | Trung Quốc | Zhejiang Huili | Vật liệu: Đế thép sơn tĩnh điện, trụ thép không gỉ Kích thước đế: 130x200 mm Kích thước trụ: 700x10 mm | Bộ | 5
752 | Găng tay nitrile xanh L | Latex-không bột Size L | Vglove | 2025 | Malaysia | Khải Hoàn | Chất liệu: Cao su tự nhiên Size L, Không bột chưa tiệt trùng. Dùng được cả hai tay, cổ tay được se viền, bề mặt găng tay trơn hoặc vùng bàn tay nhám. Màu trắng cao su tự nhiên | Hộp/ 100 cái | 1
753 | Can nhựa dẹp 10L | Can 10L-HP | Hương Phát | 2025 | Việt Nam | Hương Phát | Vật liệu: Nhựa PE Dung tích hút: 10 lít | Cái | 10
754 | Bình tia nhựa miệng rộng 500ml | US/R-C46042-0500 | ONELAB | 2025 | Trung Quốc | Zhejiang Huili | Dung tích: 500 ml Vật liệu: Nhựa PE | Cái | 10
755 | Bột giặt | OMO-4.3Kg | OMO | 2025 | Việt Nam | Unilever | Bột giặt tinh dầu thơm tinh tế Quy cách đóng gói: Túi 4.3 kg | Gói/ 4.3kg | 1
756 | Bình tam giác có vòi 1000 ML | BLS.1205.05 | Biohall Germany | 2025 | Ấn Độ | Biohall | Vật liệu: Thủy tinh Boro 3.3 Kháng hóa chất Dung tích: 1000 ml | Cái | 1
757 | Phễu sứ 150mm | C26830-0150 | ONELAB | 2025 | Trung Quốc | Zhejiang Huili | Vật liệu: Sứ Đường kính: 150 mm Dung tích: 1000 ml | Cái | 1
758 | Bộ vòng đệm guko (7 cỡ) | Guko07 | Onelab | 2025 | Trung Quốc | Zhejiang Huili | Chất liệu: Cao su Vòng 1: ~22mm; Vòng 2: ~29mm; Vòng 3: ~36mm; Vòng 4: ~44mm; Vòng 5: ~53mm; Vòng 6: ~68mm; Vòng 7: ~76mm | Bộ | 1
759 | Ghế nhựa cao 35 x 35 x 46 cm | No.H156 | Duy Tân | 2025 | Việt Nam | Duy Tân | Vật liệu: nhựa Kích thước (Dài, rộng, cao): 35 x 35 x 46 cm | Cái | 10
760 | Chổi cỏ | Chổi 63 | Sai Gon Coop | 2025 | Việt Nam | Sai Gon Coop | Chổi bông cỏ (hay còn gọi là chổi đót, chổi quét nhà, chổi bông sậy, chổi chít) thuộc dòng chổi cuốn dây kẽm, có bọc nhựa, đầu lót dây nilon màu để làm tay cầm và tạo thẩm mỹ. Kích thước: dài 63 cm x rộng 25 cm. | Cái | 5
761 | Ky rác cán nhỏ | No.0957 | Duy Tân | 2025 | Việt Nam | Duy Tân | Vật liệu: nhựa PP Kích thước: 23 x 28,5 x 68 cm | Cái | 5
762 | Cây lau nhà chốt vắt tự khóa | HO-03 | Co.op Select | 2025 | Việt Nam | SaigonCoop | Thân cây inox dài 1.5 m, đầu lau tự vắt tròn | Cái | 5
763 | Kéo văn phòng 21cm | SC-021 | Thiên Long | 2025 | Trung Quốc | Thiên Long | Kích thước: 210 (mm) Trọng lượng: 73 gram | Cái | 1
764 | Keo dán giấy | G-03 | Thiên Long | 2025 | Việt Nam | Thiên Long | Trọng lượng: Chai/ 30 ml Keo có độ bám dính cao, đường keo dính đều | Chai/ 30ml | 2
765 | Kim bấm số 10 (hộp nhỏ) | Plus Stapler PS-10E | Thiên Long | 2025 | Việt Nam | Thiên Long | Sản phẩm nhỏ gọn với trọng lượng chỉ 50 gam. Bấm được nhiều giấy hơn,dễ canh chỉnh vị trí bấm và học chứa kim chứa được gấp đôi so với sản phẩm thông thường. | Hộp | 2
766 | Băng keo trong bảng 5cm | Băng keo 5F | Hải Âu | 2025 | Việt Nam | Hải Âu | Chất liệu: BOPP Cuộn: 50 mm x 200 yard | Cuộn | 1
767 | Túi rác 64x78cm | Bao rác Đại-1Kg | Co.op Select | 2025 | Việt Nam | SaigonCoop | Size sản phẩm: trung, 640 x 780 mm Sản phẩm có màu đen, thân thiện với môi trường Sản phẩm gồm 3 cuộn, tổng trọng lượng 1kg | Kg | 1
768 | Túi rác 55x65cm | Bao rác Đại-1Kg | Co.op Select | 2025 | Việt Nam | SaigonCoop | Size sản phẩm: trung, 640 x 780 mm Sản phẩm có màu đen, thân thiện với môi trường Sản phẩm gồm 3 cuộn, tổng trọng lượng 1kg | Kg | 1
769 | Khăn vải 30 x 30cm | Khăn 30cm | Tường Minh | 2025 | Việt Nam | Tường Minh | Vật liệu: cotton thấm hút tốt Kích thước: 300 x 300 mm | Kg | 1
770 | CH3COONa khan | 127-09-3 | Xi Long | 2024 | Trung Quốc | Xi Long | Nồng độ 99% | Chai 500g | 20
771 | NH3 | 1336-21-6 | Xi Long | 2024 | Trung Quốc | Xi Long | Nồng Độ 25-28% | Chai 500 ml | 20
772 | H2O2 | 7722-84-1 | Xi Long | 2024 | Trung Quốc | Xi Long | Nồng Độ 30% | Chai 500mL | 10
773 | Giấy PH 1-14 | PHT1-14 | Newstar | 2025 | Trung Quốc | Hangzhou Special Paper Industry Co.,Ltd | Dãy so màu: 1-14 Tập: 80 test | Tập/ 80 test | 100
774 | Cu bột | 7440-50-8 | Xi Long | 2023 | Trung Quốc | Xilong Scientific | Nồng độ 99,5% | Chai/ 500g | 5
775 | (NH4)2Fe(SO4)2.6H2O | 1.06129.010 | GHTECH | 2023 | Trung Quốc | GHTECH | Nồng độ 95,5% | chai 500g | 4
776 | Bình định mức 25 ml | 013.01.051 | Isolab | 2023 | Đức | Isolab | Vật liệu: Thủy tinh Boro 3.3, nút nhựa Dung tích: 50 ml Class A. Dung sai +-0.06ml | Cái | 15
777 | Bình định mức 50 ml | 013.01.051 | Isolab | 2023 | Đức | Isolab | Vật liệu: Thủy tinh Boro 3.3, nút nhựa Dung tích: 50 ml Class A. Dung sai +-0.06ml | Cái | 10
778 | Bình định mức 100 ml | 013.01.101 | Isolab | 2023 | Đức | Isolab | Vật liệu: Thủy tinh Boro 3.3, nút nhựa Dung tích: 100 ml Class A . Dung Sai + - 0,1 ml | Cái | 15
779 | Pipet vạch 5 ml | 021.01.005 | Isolab | 2023 | Đức | Isolab | Vật liệu: Thủy tinh , khắc vạch Dung tích: 5 ml . Dung sai +-0.03 ml | cái | 20
780 | Pipet vạch 10 ml | 021.01.010 | Isolab | 2023 | Đức | Isolab | Vật liệu: Thủy tinh , khắc vạch Dung tích: 10 ml . Dung Sai +-0.05 ml | cái | 20
781 | Pipet bầu 5 ml | 021.05.005 | Isolab | 2023 | Đức | Isolab | Vật liệu: Thủy tinh . Ống dạng bầu Dung tích: 5 ml . Dung Sai +-0.015 ml | Cái | 10
782 | Pipet bầu 10 ml | 021.05.010 | Isolab | 2023 | Đức | Isolab | Vật liệu: Thủy tinh . Ống Dạng Bầu Dung tích: 10 ml . Dung sai +-0.02 ml | cái | 12
783 | Bình định mức 500 ml |  | ONELAB | 2024 | Trung Quốc | ONELAB | Vật liệu: Thủy tinh Boro 3.3, nút nhựa Dung tích: 500 ml Class A | Cái | 5
784 | Bình định mức 1000 ml |  | ONELAB | 2024 | Trung Quốc | ONELAB | Vật liệu: Thủy tinh Boro 3.3, nút nhựa Dung tích: 1000 ml Class A | Cái | 5
785 | Ethanol-C2H5OH | Ethanol-99.5-0.5L | Chemsol | 2025 | Việt Nam | VINA-CHEM | Phần trăm độ tinh khiết: 99.5% Dạng vật lý: lỏng | Chai/ 500ml | 10
786 | Túi rác 64x78cm | Bao rác Đại-1Kg | Co.op Select | 2025 | Việt Nam | SaigonCoop | Size sản phẩm: trung, 640 x 780 mm Sản phẩm có màu đen, thân thiện với môi trường Sản phẩm gồm 3 cuộn, tổng trọng lượng 1kg | Kg | 25
787 | Bật lửa | BL5Q | Hoa Việt | 2025 | Việt Nam | Hoa Việt | Thiết kế: Nhỏ gọn, nhiều màu sắc Thân làm bằng nhựa AS | Cái | 30
788 | Cốc nhựa có quai vạch sơn xanh 5000ml | US-C15702-5LB | ONELAB | 2025 | Trung Quốc | Zhejiang Huili | Vật liệu: PP Dung tích: 5000 ml Chịu nhiệt: 121°C | Cái | 5
789 | Cốc thủy tinh 1000ml | 1101-1000 | ONELAB | 2025 | Trung Quốc | Zhejiang Huili | Vật liệu: Thủy tinh boro 3.3 Dung tích: 1.000 ml Chiều cao: 145 mm | Cái | 5
790 | Cốc thủy tinh 500ml | 1101-0500 | ONELAB | 2025 | Trung Quốc | Zhejiang Huili | Vật liệu: Thủy tinh boro 3.3 Dung tích: 500 ml Chiều cao: 120 mm | Cái | 5
791 | Đũa Thủy tinh F6*200mm | 1294-6-200 | ONELAB | 2025 | Trung Quốc | Zhejiang Huili | Vật liệu: Thủy tinh boro 3.3 Kích thước: Đường kính 6 mm x dài 200 mm | Cái | 60
792 | Bình tam giác thủy tinh, miệng rộng 250ml | 1121-0250 | ONELAB | 2025 | Trung Quốc | Zhejiang Huili | Vật liệu: Thủy tinh Boro 3.3 Dung tích: 250 ml Đường kính cổ: 50 mm | Cái | 80
793 | Giấy lọc định tính chảy trung 102-110mm | C25102110PH | Newstar | 2025 | Trung Quốc | Hangzhou Special Paper Industry Co.,Ltd | Vật liệu: Cellulose Màu: Trắng Kích thước: Ø110 mm | Hộp/ 100 tờ | 20
794 | Băng keo trong bảng 5cm | Băng keo 5F | Hải Âu | 2025 | Việt Nam | Hải Âu | Chất liệu: BOPP Cuộn: 50 mm x 200 yard | Cuộn | 10
795 | Kéo thẳng 18cm | Kéo 18cm | AAS | 2025 | Pakistan | Pakistan | Vật liệu: Thép không gỉ Kích thước: dài 180mm | Cái | 10
796 | Buret thuỷ tinh màu trắng, khóa PTFE, Class A 25ml (0.05ml)-khắc vạch xanh | 632.435.243.623 | DINLAB Laborgeräte | 2025 | Czech | Technosklo | Vật liệu: Thủy tinh Dung tích: 25 ml | Cái | 10
797 | Bút lông dầu | PM-04-XANH | Thiên Long | 2025 | Việt Nam | Thiên Long | Bề rộng nét viết: 1 mm & 0.4 mm Màu mực đậm tươi, mực ra đều và liên tục. | Cây | 5
798 | Cốc thủy tinh 1000ml | 1101-1000 | ONELAB | 2025 | Trung Quốc | Zhejiang Huili | Vật liệu: Thủy tinh boro 3.3 Dung tích: 1.000 ml Chiều cao: 145 mm | Cái | 1
799 | Cốc thủy tinh 500ml | 1101-0500 | ONELAB | 2025 | Trung Quốc | Zhejiang Huili | Vật liệu: Thủy tinh boro 3.3 Dung tích: 500 ml Chiều cao: 120 mm | Cái | 1
800 | Cốc đốt thủy tinh thấp thành 100ML, khắc vạch trắng | BLS.1000.05 | Biohall Germany | 2025 | Ấn Độ | Biohall | Vật liệu: Thủy tinh Boro 3.3, kháng hóa chất Dung tích: 100 ml Tiêu chuẩn: DIN 12331 & ISO 3819 | Cái | 20
801 | Cốc thủy tinh 250ml | 1101-250 | ONELAB | 2025 | Trung Quốc | Zhejiang Huili | Vật liệu: Thủy tinh boro 3,3 Dung tích: 250 ml Chiều cao: 95 mm | Cái | 20
802 | Bầu brôm 60 ml khóa nhựa teflon 50ml |  |  |  | Trung Quốc |  |  | Cái | 5
803 | Bình cầu đáy tròn 250ml | 217213604 | Duran | 2026 | Đức | Duran | Đường kính miệng 34 mm ; chiều cao 144mm Dung tích:250 ml. | Cái | 20
804 | Bình tam giác có vòi 500 ML | BLS.1205.04 | Biohall Germany | 2025 | Ấn Độ | Biohall | Vật liệu: thủy tinh Boro 3.3 Dung tích: 500 ml | Cái | 10
805 | Phễu sứ 60mm (70ml) | C26830-0060 | ONELAB | 2025 | Trung Quốc | Zhejiang Huili | Vật liệu: Sứ Đường kính: 60 mm Dung tích: 70 ml | Cái | 5
806 | Phễu lọc xốp 80 ML/G3 | BLS.1905.8 | Biohall Germany | 2025 | Ấn Độ | Biohall | Vật liệu: ASTM E-438, TYPE-1, thủy tinh Boro 3.3, kháng hóa chất Lỗ lọc: 15 - 40 μm Đường kính: 40 mm | Cái | 5
807 | Ống thủy tinh dạng chữ L 70x200mm, đường kính 8mm | TTL70200 | ONELAB | 2025 | Việt Nam | Thanh Long | Vật liệu: Thủy tinh Kích thước: 70x200 mm Đường kính: 8 mm | Cái | 10
808 | Ống thủy tinh chữ L 70x70mm, đường kính 8mm | TTL7070 | ONELAB | 2025 | Việt Nam | Thanh Long | Vật liệu: Thủy tinh Kích thước: 70x70 mm Đường kính: 8 mm | Cái | 10
809 | Ống thủy tinh 8 x 300mm | GT8300 | ONELAB | 2025 | Việt Nam | Thanh Long | Vật liệu: Thủy tinh Kích thước: 8x300 mm Đường kính: 8 mm | Cái | 10
810 | Nút cao su số 8 | US-C38600033T | ONELAB | 2025 | Trung Quốc | Zhejiang Huili | Vật liệu: Cao su Kích thước: 33 x 41 x 30 mm | Cái | 20
811 | Nút cao su số 7 | US-C38600030T | ONELAB | 2025 | Trung Quốc | Zhejiang Huili | Vật liệu: Cao su Kích thước: 30 x 37 x 30 mm | Cái | 5
812 | Đũa Thủy tinh F6*200mm | 1294-6-200 | ONELAB | 2025 | Trung Quốc | Zhejiang Huili | Vật liệu: Thủy tinh boro 3.3 Kích thước: Đường kính 6 mm x dài 200 mm | Cái | 20
813 | Buret thủy tinh Khóa nhựa 25ml | 1642FB-0025 | ONELAB | 2025 | Trung Quốc | Zhejiang Huili | Vật liệu: Thủy tinh class A Khóa: Nhựa PTFE Thể tích: 25 ml Vạch chia 0.1 ml | Cái | 5
814 | Bình định mức thủy tinh, màu trắng 50ml | 1621A-0050 | ONELAB | 2025 | Trung Quốc | Zhejiang Huili | Vật liệu: Thủy tinh Boro 3.3, nút nhựa Dung tích: 50 ml Class A | Cái | 2
815 | Bình định mức thủy tinh, màu trắng 100ml | 1621A-0100 | ONELAB | 2025 | Trung Quốc | Zhejiang Huili | Vật liệu: Thủy tinh Boro 3.3, nút nhựa Dung tích: 100 ml Class A | Cái | 2
816 | Pipet thẳng 5ml | 5-1630 | ONELAB | 2025 | Trung Quốc | Zhejiang Huili | Dung tích: 5 ml Sai số: 0.025 ml Vạch chia: 0.05 ml | Cái | 5
817 | Pipet thẳng 10ml | 10-1630 | ONELAB | 2025 | Trung Quốc | Zhejiang Huili | Dung tích: 10 ml Sai số: 0.05 ml Vạch chia: 0.10 ml | Cái | 5
818 | Pipet bầu 5ml | 1633-5 | ONELAB | 2025 | Trung Quốc | Zhejiang Huili | Vật liệu: Thủy tinh Dung tích: 5 ml Sai số: 0.015 ml | Cái | 5
819 | Pipet bầu 10ml | 1633-10 | ONELAB | 2025 | Trung Quốc | Zhejiang Huili | Vật liệu: Thủy tinh Dung tích: 10 ml Sai số: 0.020 ml | Cái | 5
820 | Găng tay vải phủ cao su (40g) | Găng kim 10 | Garan | 2025 | Việt Nam | Garan | Chất liệu: Sợi 100% cotton, phủ lớp cao su lòng bàn tay. Trọng lượng: 40gr/ đôi. Độ bền: Độ bền và độ an toàn cao gấp đôi so với găng tay sợi. Công dụng: Chống trơn, chống hóa chất, chống nóng. | Đôi | 20
821 | Dụng cụ gia nhiệt | ONELAB-HP-1500 | ONELAB | 2025 | Trung Quốc | Zhejiang Huili | Công suất: 1000-1500W Kích thước mặt gia nhiệt: Ø180 mm Số vị trí đặt mẫu: 01 | Cái | 1
822 | Ống gen cách điện sợi thủy tinh D5 (8 mm) |  |  |  | Việt Nam |  |  | Sợi | 50
823 | Phích cắm điện chân tròn | PC 2A-02 | Điện Quang | 2025 | Việt Nam | Điện Quang | Chân cắm 4.5mm đảm bảo tiếp điện tốt. Sử dụng nhựa ABS | Cái | 20
824 | Giấy lọc định tính chảy trung 102-180mm | C25102180PH | Newstar | 2025 | Trung Quốc | Hangzhou Special Paper Industry Co.,Ltd | Vật liệu: Cellulose Màu: Trắng Kích thước: Ø180 mm | Hộp/ 100t | 10
825 | Giấy lọc định tính chảy trung 102-180mm | C25102180PH | Newstar | 2025 | Trung Quốc | Hangzhou Special Paper Industry Co.,Ltd | Vật liệu: Cellulose Màu: Trắng Kích thước: Ø180 mm | Hộp 100 Tờ | 5
826 | Giấy lọc định tính chảy trung 102-110mm | C25102110PH | Newstar | 2025 | Trung Quốc | Hangzhou Special Paper Industry Co.,Ltd | Vật liệu: Cellulose Màu: Trắng Kích thước: Ø110 mm | Hộp/ 100t | 5
827 | Giấy lọc định tính chảy trung 102-110mm | C25102110PH | Newstar | 2025 | Trung Quốc | Hangzhou Special Paper Industry Co.,Ltd | Vật liệu: Cellulose Màu: Trắng Kích thước: Ø110 mm | Hộp 100 Tờ | 5
828 | Sóng lưới lớn 55 x 36.5 x 11 cm | No.710 | Duy Tân |  | Việt Nam |  |  | Cái | 1
829 | Túi PE 7x14cm | PE 7x14cm | Sai Gon Coop | 2025 | Việt Nam | SaiGonCoop | Vật liệu: nhựa PE Kích thước: 7 x 14 cm Kiểu: có khóa | Kg | 1
830 | Túi nilong kiếng 7x14cm | BK714 | Sai Gon Coop | 2025 | Việt Nam | SaiGonCoop | Vật liệu: nhựa PE Kích thước: 7 x 14 cm | Kg | 1
831 | Túi quai xách 20 x 30cm | Túi 20x20cm | Sai Gon Coop | 2025 | Việt Nam | SaiGonCoop | Vật liệu: nylon Kích thước: 20x30 cm | Kg | 1
832 | Khóa đôi nhỏ | CB202-16 | ONELAB | 2025 | Trung Quốc | Zhejiang Huili | Vật liệu: Thép mạ Khoản mở: 16 mm | Cái | 5
833 | Vòng phễu F80mm,insize 66mm | H0310-80 | Onelab | 2025 | Trung Quốc | Zhejiang Huili | Vật liệu: Kim loại mạ Đường kính: 80 mm Chiều dài: 195 mm | Cái | 5
834 | Kẹp bình cầu 3 càng | FW200-75 | ONELAB | 2025 | Trung Quốc | Zhejiang Huili | Vật liệu: Thép không gỉ Kiểu: 3 càng, 02 đầu khóa | cái | 1
835 | Kẹp buret nhựa đôi | US-C18900004E | ONELAB | 2025 | Trung Quốc | Zhejiang Huili | Kẹp Buret với khóa vặn ở giữa có khoản mở 14mm. | Cái | 2
836 | Bộ giá đỡ loại nhỏ( Đế+ cọc) | AA330-140 | ONELAB | 2025 | Trung Quốc | Zhejiang Huili | Vật liệu: Đế thép sơn tĩnh điện, trụ thép không gỉ Kích thước đế: 130x200 mm Kích thước trụ: 700x10 mm | Cái | 2
837 | Xô nhựa có nắp 10 lít | No.H063 | Duy Tân | 2025 | Việt Nam | Duy Tân | Vật liệu: nhựa PP Kích thước: 28.2 x 26.4 x 24.6 cm | Cái | 1
838 | Giày bảo hộ lao động size 41 | Z114 | Zboot | 2025 | Việt Nam | Zboot | An toàn tối đa với đế chống đinh và mũi thép cao cấp. Thoáng khí, êm ái, giảm mỏi khi làm việc lâu. Thiết kế năng động, thời trang, có thể thay thế giày thể thao. | Cái | 1
839 | Ca nhựa 500ml | No.202 | Duy Tân | 2025 | Việt Nam | Duy Tân | Vật liệu: nhựa Kích thước (Dài, rộng, cao): 12.3 × 9.3 × 16 cm Dung tích: 500ml | Cái | 1
840 | Xô nhựa có nắp 20 lít | No.H066 | Duy Tân | 2025 | Việt Nam | Duy Tân | Vật liệu: nhựa PP Kích thước: 37 x 34 x 33 cm | Cái | 1
841 | Sọt Vuông Trung 34 x 34 x 38 cm | No.939 | Duy Tân | 2025 | Việt Nam | Duy Tân | Vật liệu: nhựa PP Kích thước: 34 x 34 x 38 cm | Cái | 5
842 | Găng tay nitrile xanh L | Latex-không bột Size L | Vglove | 2025 | Malaysia | Khải Hoàn | Chất liệu: Cao su tự nhiên Size L, Không bột chưa tiệt trùng. Dùng được cả hai tay, cổ tay được se viền, bề mặt găng tay trơn hoặc vùng bàn tay nhám. Màu trắng cao su tự nhiên | Hộp/ 100 cái | 1
843 | Can nhựa HDPE xanh 5L | US/R-C12888-5L | Onelab | 2025 | Trung Quốc | Zhejiang Huili | Vật liệu: HDPE Có nắp vặn và đệm TPE Dung tích: 5 Lít | Cái | 2
844 | Can nhựa HDPE trắng 5L | US/R-C12888-5L | Onelab | 2025 | Trung Quốc | Zhejiang Huili | Vật liệu: HDPE Có nắp vặn và đệm TPE Dung tích: 5 Lít | Cái | 2
845 | Can nhựa vuông HDPE trắng 10L | US/R-C12888-10L | Onelab | 2025 | Trung Quốc | Zhejiang Huili | Vật liệu: HDPE Có nắp vặn và đệm TPE Dung tích: 10 Lít | Cái | 2
846 | Can nhựa vuông HDPE xanh 10L | US/R-C12888-10L-X | Onelab | 2025 | Trung Quốc | Zhejiang Huili | Vật liệu: HDPE Có nắp vặn và đệm TPE Dung tích: 10 Lít | Cái | 2
847 | Can nhựa vuông HDPE trắng 20L | US/R-C12888-20L | Onelab | 2025 | Trung Quốc | Zhejiang Huili | Vật liệu: HDPE Có nắp vặn và đệm TPE Dung tích: 20 Lít | Cái | 2
848 | Can nhựa vuông HDPE xanh 20L | US/R-C12888-20L-X | Onelab | 2025 | Trung Quốc | Zhejiang Huili | Vật liệu: HDPE Có nắp vặn và đệm TPE Dung tích: 20 Lít | Cái | 2
849 | Can nhựa dẹp 10L | Can 10L-HP | Hương Phát | 2025 | Việt Nam | Hương Phát | Vật liệu: Nhựa PE Dung tích hút: 10 lít | Cái | 10
850 | Bình tia nhựa miệng rộng 500ml | US/R-C46042-0500 | ONELAB | 2025 | Trung Quốc | Zhejiang Huili | Dung tích: 500 ml Vật liệu: Nhựa PE | Cái | 10
851 | Cốc thủy tinh 1000ml | 1101-1000 | ONELAB | 2025 | Trung Quốc | Zhejiang Huili | Vật liệu: Thủy tinh boro 3.3 Dung tích: 1.000 ml Chiều cao: 145 mm | Cái | 1
852 | Cốc nhựa có quai vạch sơn xanh 5000ml | US-C15702-5LB | ONELAB | 2025 | Trung Quốc | Zhejiang Huili | Vật liệu: PP Dung tích: 5000 ml Chịu nhiệt: 121°C | Cái | 1
853 | Cốc nhựa có quai vạch sơn xanh 2000ml | US-C15702-2LB | ONELAB | 2025 | Trung Quốc | Zhejiang Huili | Vật liệu: PP Dung tích: 2000 ml Chịu nhiệt: 121°C | Cái | 1
854 | Bình tam giác có vòi 1000 ML | BLS.1205.05 | Biohall Germany | 2025 | Ấn Độ | Biohall | Vật liệu: Thủy tinh Boro 3.3 Kháng hóa chất Dung tích: 1000 ml | Cái | 1
855 | Phễu sứ 150mm | C26830-0150 | ONELAB | 2025 | Trung Quốc | Zhejiang Huili | Vật liệu: Sứ Đường kính: 150 mm Dung tích: 1000 ml | Cái | 1
856 | Ghế nhựa cao 35 x 35 x 46 cm | No.H156 | Duy Tân | 2025 | Việt Nam | Duy Tân | Vật liệu: nhựa Kích thước (Dài, rộng, cao): 35 x 35 x 46 cm | Cái | 5
857 | Chổi cỏ | Chổi 63 | Sai Gon Coop | 2025 | Việt Nam | Sai Gon Coop | Chổi bông cỏ (hay còn gọi là chổi đót, chổi quét nhà, chổi bông sậy, chổi chít) thuộc dòng chổi cuốn dây kẽm, có bọc nhựa, đầu lót dây nilon màu để làm tay cầm và tạo thẩm mỹ. Kích thước: dài 63 cm x rộng 25 cm. | Cái | 2
858 | Ky rác cán nhỏ | No.0957 | Duy Tân | 2025 | Việt Nam | Duy Tân | Vật liệu: nhựa PP Kích thước: 23 x 28,5 x 68 cm | Cái | 2
859 | Cây lau nhà chốt vắt tự khóa | HO-03 | Co.op Select | 2025 | Việt Nam | SaigonCoop | Thân cây inox dài 1.5 m, đầu lau tự vắt tròn | Cái | 1
860 | Kéo văn phòng 21cm | SC-021 | Thiên Long | 2025 | Trung Quốc | Thiên Long | Kích thước: 210 (mm) Trọng lượng: 73 gram | Cái | 1
861 | Keo dán giấy | G-03 | Thiên Long | 2025 | Việt Nam | Thiên Long | Trọng lượng: Chai/ 30 ml Keo có độ bám dính cao, đường keo dính đều | Chai/ 30ml | 2
862 | Kim bấm số 10 (hộp nhỏ) | Plus Stapler PS-10E | Thiên Long | 2025 | Việt Nam | Thiên Long | Sản phẩm nhỏ gọn với trọng lượng chỉ 50 gam. Bấm được nhiều giấy hơn,dễ canh chỉnh vị trí bấm và học chứa kim chứa được gấp đôi so với sản phẩm thông thường. | Hộp | 2
863 | Băng keo trong bảng 5cm | Băng keo 5F | Hải Âu | 2025 | Việt Nam | Hải Âu | Chất liệu: BOPP Cuộn: 50 mm x 200 yard | Cuộn | 1
864 | Min chì 2B 0.5mm | PCL-010 | Thiên Long | 2025 | Việt Nam | Thiên Long | Đường kính ngòi: 0.5 mm Độ cứng: 2B | Hộp | 2
865 | Túi rác 64x78cm | Bao rác Đại-1Kg | Co.op Select | 2025 | Việt Nam | SaigonCoop | Size sản phẩm: trung, 640 x 780 mm Sản phẩm có màu đen, thân thiện với môi trường Sản phẩm gồm 3 cuộn, tổng trọng lượng 1kg | Kg | 5
866 | Túi rác 55x65cm | Bao rác Đại-1Kg | Co.op Select | 2025 | Việt Nam | SaigonCoop | Size sản phẩm: trung, 640 x 780 mm Sản phẩm có màu đen, thân thiện với môi trường Sản phẩm gồm 3 cuộn, tổng trọng lượng 1kg | Kg | 5
867 | Bột giặt | OMO-4.3Kg | OMO | 2025 | Việt Nam | Unilever | Bột giặt tinh dầu thơm tinh tế Quy cách đóng gói: Túi 4.3 kg | Gói/ 4.3kg | 1
868 | Khăn vải 30 x 30cm | Khăn 30cm | Tường Minh | 2025 | Việt Nam | Tường Minh | Vật liệu: cotton thấm hút tốt Kích thước: 300 x 300 mm | Kg | 1
869 | Xà bông cục | 3384290 | Safeguard | 2025 | Việt Nam | SaiGonCoop | Hương: Thảo mộc Bảo quản: Bảo quản nơi khô ráo thoáng mát, tránh ánh nắng mặt trời. | Hương: Thảo mộc Bảo quản: Bảo quản nơi khô ráo thoáng mát, tránh ánh nắng mặt trời. | 5
870 | Bút gel Fasgel | GEL-068-DEN | Thiên Long | 2025 | Việt Nam | Thiên Long | Đường kính viên bi: 0.5 mm Kích thước: 141.75 mm | Cái | 1
871 | Bút gel Fasgel | GEL-068-DO | Thiên Long | 2025 | Việt Nam | Thiên Long | Đường kính viên bi: 0.5 mm Kích thước: 141.75 mm | Cái | 1
872 | Dụng cụ ly tâm | CD-0412-50 | Phoenix Instrument | 2025 | Trung Quốc | Dlab | Cung cấp bao gồm + Máy chính với Rotor : 50ml x 6 chỗ và 15ml x 6 chỗ + Dây nguồn + Hướng dẫn sử dụng Tiếng Anh/Việt Thông số kỹ thuật: - Tốc độ quay: 300 - 4000 rpm - Lực ly tâm max RCF: 1800 x g, gia tốc 100 x g - Độ chính xác tốc độ: ± 20 rpm - Rotor: 50 ML X 6 chỗ (hoặc 15 ml x 6 chỗ) - Màn hình LCD chữ số lớn - Thời gian ly tâm: 30 giây --> 99 phút / HOLD (liên tục) - Chức năng ly tâm nhanh với bấm - giữ phím Pulse - Động cơ: DC không chổi than - Mức độ ồn: ≤ 56 dB - Thời gian tăng / giảm tốc [giây]: 20giây↑20giây↓ - Vận hành dễ dàng bằng núm vặn - Hệ thống bảo vệ: Khóa nắp, kiểm tra quá tốc độ, tự động chuẩn đoán, phát hiện các bất thường bên trong - Nguồn điện: 220V, 50/60Hz, 3A, 1 pha | Cái | 1
873 | Quả bóp cao su | [6 empty] | cái | 50
874 | Chổi rửa ống nghiệm | [6 empty] | cái | 50
875 | Chai nhỏ giọt LDPE 250mL | [6 empty] | cái | 10
876 | Ống nghiệm thủy tinh F16 X 100mm | 077.01.004 | Isolab | 2023 | Đức | Isolab | Vật liệu: Thủy tinh Boro 3.3 Kích thước : 16x100mm | cái | 50
877 | Ống nghiệm thủy tinh F16 X 160MM | BLS.WR.10 | Biohall | 2024 | Ấn Độ | Biohall | Vật liệu: Thủy tinh Boro 3.3, Kích thước 16x160mm | cái | 50
878 | Borax | [6 empty] | Chai/ 500 ml | 5
879 | FeSO4.7H2O | 7782-63-0 | Xilong | 2025 | Trung Quốc | Xilong | Phần trăm độ tinh khiết: 99.0~101.0 % .Hàm lượng Mn ≤0.05 % Hàm lượng As ≤0.0002% | 500g/chai | 5
880 | CuSO4.5H2O | [6 empty] | 500g/chai | 5
881 | Na2S.9H2O | 1313-84-4 | Xilong | 2025 | Trung Quốc | Xilong | Phần trăm độ tinh khiết:≥ 98 % . Hàm lượng NH4 ≤ 0.002 % . Chất không hoà tan trong nước ≤ 0.002 % | 500g/chai
882 | Isopropanol | [7 empty] | 5
883 | KCl |  |  |  | Trung Quốc |  |  | 500ml/chai | 5
884 | Na3PO4.12H2O |  |  |  | Trung Quốc |  |  | 500g/chai | 5
885 | NH4Cl |  |  |  | Trung Quốc |  |  | 500g/chai | 5
886 | AlCl3.6H2O |  |  |  | Trung Quốc |  |  | 500g/chai | 4
887 | Giấy cân |  |  |  | Trung Quốc | ONELAB | Giấy cân 100x100mm | 500 tờ/hộp | 10
888 | Buret thủy tinh khóa nhựa 25ml | 25.1642fa | ONELAB | 2024 | Trung Quốc | Zhejiang Huili | Vật liệu: Thủy tinh class A Khóa: Nhựa PTFE Thể tích: 25 ml Vạch chia 0,1 ml | Cái | 6
889 | Thiết bị gia nhiệt | HP-30A | Daihan | 2024 | VN | Daihan | Công suất: 1.2 kw Kích thước mặt gia nhiệt: Ø180mm Số vị trí đặt mẫu: 01 | Cái | 1
890 | Volt kế 0-10 V |  |  |  | Trung Quốc | Victor | Dụng cụ đo điện áp, điện trở, dòng điện | Cái | 1
891 | Giấy An An | Anan-2 lớp | An An | 2025 | Việt Nam | Pulppy | Dạng cuộn, giấy vệ sinh 2 lớp | Gói/ 10 cuộn | 20
892 | Chloroform, CHCl3 | C6064 | Fisher | 2025 | Anh | Thermo Fisher Scientific | Độ nóng chảy: -63°C Dạng vật chất: Chất lỏng Chỉ số khúc xạ: 1,4420 đến 1,4450 | Chai/ 4 lít | 4
893 | Xylene, For Analysis | X/0250/17 | Fisher | 2025 | Tây Ban Nha | Thermo Fisher Scientific | Độ nóng chảy: -34°C Độ sôi: 136°C Độ nhớt: 0,6 mPaS ở 20°C | Chai/ 2.5 lít | 2
894 | Bình tam giác thủy tinh, miệng rộng 250ml | 1121-0250 | ONELAB | 2025 | Trung Quốc | Zhejiang Huili | Vật liệu: Thủy tinh Boro 3.3 Dung tích: 250 ml Đường kính cổ: 50 mm | Cái | 38
895 | Bình hút ẩm có vòi F300mm | 052.002.300 | DINLAB LABORGERÄTE | 2025 | Czech | Technosklo | Kích thước: 300 mm Chiều cao: 438 mm | Cái | 1
896 | Buret thuỷ tinh màu trắng, khóa PTFE, Class A 25ml (0.05ml)-khắc vạch xanh | 632.435.243.623 | DINLAB Laborgeräte | 2025 | Czech | Technosklo | Vật liệu: Thủy tinh Dung tích: 25 ml | Cái | 15
897 | Kẹp buret nhựa đôi | US-C18900004E | ONELAB | 2025 | Trung Quốc | Zhejiang Huili | Kẹp Buret với khóa vặn ở giữa có khoản mở 14mm. | Cái | 30
898 | n-Hexane | 110-54-3 | TQ | 2025 | TQ | TQ | Hàm lượng: 98% – 99% | 138kg/phuy | 1
899 | Bảng mỏng sắc ký 200*200mm, Silicagel 60, F254 | 1055540001 | Merck | 2025 | Đức | Merck | Tấm TLC nhôm, silica gel phủ chỉ thị huỳnh quang F254. Các tấm TLC silica gel có số lượng 25 tấm kích thước 20x20 cm dùng cho ứng dụng sắc ký lớp mỏng. | Hộp/ 25 tờ | 7
900 | Ống nhỏ giọt nhựa Pasteur 3ml | US-C43810040PH | ONELAB | 2025 | Trung Quốc | Zhejiang Huili | Dung tích: 3 ml Chiều dài: 155 mm | Hộp/ 500 cái | 1
901 | Quả bóp silicon 2ml | US-C38795-0002PT | ONELAB | 2025 | Trung Quốc | Zhejiang Huili | Vật liệu: Silicon Dung tích hút: 2 ml | Cái | 30
902 | Cốc thủy tinh 100ml | 1101-0100 | ONELAB | 2025 | Trung Quốc | Zhejiang Huili | Vật liệu: Thủy tinh boro 3.3 Dung tích: 100 ml Chiều cao: 70 mm | Cái | 20
903 | Cốc thủy tinh 250ml | 1101-250 | ONELAB | 2025 | Trung Quốc | Zhejiang Huili | Vật liệu: Thủy tinh boro 3,3 Dung tích: 250 ml Chiều cao: 95 mm | Cái | 100
904 | Nút cao su số 5 | US-C38600023T | ONELAB | 2025 | Trung Quốc | Zhejiang Huili | Vật liệu: Cao su Kích thước: 23 x 27 x 28 mm | Cái | 10
905 | Nút cao su số 4 | US-C38600020T | ONELAB | 2025 | Trung Quốc | Zhejiang Huili | Vật liệu: Cao su Kích thước: 20 x 26 x 28 mm | Cái | 10
906 | Nhiệt kế rượu 200 độ C | C39050 010E | ONELAB | 2025 | Trung Quốc | Zhejiang Huili | Vật liệu: Thủy tinh Loại: Nhiệt kế thân rượu Nhiệt độ: -20oC - 200oC | Cái | 20
907 | Đũa Thủy tinh F6*250mm | 1294-6-250 | ONELAB | 2025 | Trung Quốc | Zhejiang Huili | Vật liệu: Thủy tinh boro 3.3 Kích thước: Đường kính 6 mm x dài 250 mm | Cái | 20
908 | Ống mao quản dài 100mm x đkính 1.55mm, hai đầu hở | 2930210 | Marienfeld | 2025 | Đức | Marienfeld | Chất liệu: Thủy tinh soda Chiều dài: 100 mm Đường kính: 1,55 mm | Hộp/ 100 cái | 2
909 | Salicylic Acid, C7H6O3 | 69-72-7-250 | Xilong | 2025 | Trung Quốc | Xilong Scientific Co., Ltd | Dạng vật chất: Tinh thể hình kim màu trắng Khối lượng: 138.12 | Chai/ 250 gam | 1
910 | 2-propanol | C3H8O-500 | Chemsol | 2025 | Việt Nam | VINA CHEM | Dạng vật chất: không màu, dễ cháy với mùi mạnh Độ sôi: 80,37 °C | Chai/ 500ml | 2
911 | Dichloromethane, CH2Cl2 | CH2Cl2-500 | Chemsol | 2025 | Việt Nam | VINA CHEM | Nồng độ phần trăm: 99,9% Dạng vật chất: Chất lỏng không màu Quy cách đóng gói: chai 500ml | Chai/ 500ml | 10
912 | Chloroform, CHCl3 | 67-66-3 | Chemsol | 2025 | Việt Nam | VINA CHEM | Phần trăm độ tinh khiết: 99% Dạng vật lý: Lỏng Dùng trong phòng thí nghiệm | Chai/ 500ml | 10
913 | Bình chiết (lóng) 250 ml |  |  |  | TQ | Onelab |  | cái | 4
914 | Dụng cụ gia nhiệt bình cầu 2000ml | 98-I-B-2000 | Onelab | 2025 | Trung Quốc | Zhejiang Huili | Dung tích: 2000 ml Công suất: 0.45KW Nhiệt độ tối đa: 450°C Nguồn: 200-240V | Cái | 1
915 | Dụng cụ gia nhiệt bình cầu 500ml | 98-I-B-500 | ONELAB | 2025 | Trung Quốc | Zhejiang Huili | Dung tích: 500 ml Công suất: 0.25KW Nhiệt độ tối đa: 450°C Nguồn: 200-240V | cái | 1
916 | Dụng cụ khuấy từ không gia nhiệt | RSM-ECO | Phoenix Instrument | 2025 | Trung Quốc | Dlab | Tốc độ khuấy : 300 – 1500 rpm Kích thước mặt tiếp xúc: Ø 120 mm Vật liệu tấm đặt mẫu : Nhựa Động cơ: DC không chổi than Hiển thị : analog Kích cỡ cá từ (max) : 40 mm | cái | 1
917 | Bình cầu đáy tròn 1 cổ 500ml 24/29 | BLS.1209.22 | Biohall Germany | 2025 | Ấn Độ | Biohall | Vật liệu: Thủy tinh ASTM E-438, Boro 3.3, kháng hóa chất Dung tích: 500 ml Cổ nhám: 24/29 Đường kính: 105 mm | cái | 2
918 | Bình Cô Quay đáy tròn 1 cổ 100ml 29/32 | BLS.1221.03 | Biohall Germany | 2025 | Ấn Độ | Biohall | Vật liệu: Thủy tinh Boro 3.3 Tiêu chuẩn: ASTM E-438 Type 1 Dung tích: 100 ml | cái | 2
919 | Bình cầu đáy tròn 1 cổ 100ml 24/29 | BLS.1209.11 | Biohall Germany | 2025 | Ấn Độ | Biohall | Vật liệu: Thủy tinh ASTM E-438, Boro 3.3, kháng hóa chất Dung tích: 100 ml Cổ nhám: 24/29 Chiều cao: 105 mm Đường kính: 64 mm | cái | 2
920 | Bình cầu đáy tròn 1 cổ 2000ml 29/32 | BLS.1209.30 | Biohall Germany | 2025 | Ấn Độ | Biohall | Vật liệu: Thủy tinh ASTM E-438, Boro 3.3, kháng hóa chất Dung tích: 2000 ml Cổ nhám: 29/32 Đường kính: 165 mm | cái | 2
921 | Nhánh gạn tinh dầu 29/32 và 24/29 | NGTD 29322429 | ONELAB | 2025 | Việt Nam | Zhejiang Huili | Vật liệu: Thủy tinh Cổ chính: 29/32 Cổ phụ: 24/29 | cái | 2
922 | Quả bóp cao su 1van | US-C43990-0090 | ONELAB | 2025 | Việt Nam | Zhejiang Huili | Vật liệu: Cao su Dung tích hút: 90 ml | Cái | 5
923 | Bình cầu đáy tròn 1 cổ 100ml 24/29 | BLS.1209.11 | Biohall Germany | 2025 | Ấn Độ | Biohall | Vật liệu: Thủy tinh ASTM E-438, Boro 3.3, kháng hóa chất Dung tích: 100 ml Cổ nhám: 24/29 Chiều cao: 105 mm Đường kính: 64 mm | Cái | 4
924 | Bình cầu đáy tròn 2 cổ 100ml 14/23 | BLS.1210.02 | Biohall Germany | 2025 | Ấn Độ | Biohall | Vật liệu: Thủy tinh boro 3.3 kháng hóa chất Dung tích: 100 ml Cổ nhám chính: 14/23 Cổ nhám phụ: 14/23 | Cái | 4
925 | Cốc thủy tinh 500ml | 1101-0500 | ONELAB | 2025 | Trung Quốc | Zhejiang Huili | Vật liệu: Thủy tinh boro 3.3 Dung tích: 500 ml Chiều cao: 120 mm | Cái | 2
926 | Bình định mức thủy tinh, màu trắng 100ml | 1621A-0100 | ONELAB | 2025 | Trung Quốc | Zhejiang Huili | Vật liệu: Thủy tinh Boro 3.3, nút nhựa Dung tích: 100 ml Class A | Cái | 5
927 | Nước rửa chén | Rửa chén - 3.6KG | Sunlight | 2025 | Việt Nam | Unilever | Thành Phần: Chiết xuất lô hội (100ppm), muối khoáng, magnesium sulfate (2%), chiết xuất chanh (100ppm), Nước, Sodium Linear Alkylbenzene Sulfonate, Sodium Laureth Sulfate, chất thơm, DMDM Hydantoin, Tetrasodium EDTA, Methylchloroisothiazolinone, Methylisothiazolinone, Magnesium Sulfate. Mùi hương Nha đam Quy cách đóng gói: Chai 3.6KG | Chai/ 3.6kg | 2
928 | Chai trung tính trắng có nắp vặn 500ML-GL45 | BLS.1105.05 | Biohall Germany | 2025 | Ấn Độ | Biohall | Vật liệu: Thủy tinh boro 3.3, nắp vặn nhựa PE Dung tích: 500 ml Kháng hóa chất Tiêu chuẩn: DIN/ISO 4796 | Cái | 9
929 | Chai trung tính trắng có nắp vặn 1000ML-GL45 | BLS.1105.06 | Biohall Germany | 2025 | Ấn Độ | Biohall | Vật liệu: Thủy tinh boro 3.3, nắp vặn nhựa PE Dung tích: 1000 ml Kháng hóa chất Tiêu chuẩn: DIN/ISO 4796 | Cái | 5
930 | Đũa thủy tinh 20cm |  | Onelab |  | Trung Quốc |  |  | Cái | 10
931 | Bình định mức 500 ml |  | ONELAB | 2024 | Trung Quốc | ONELAB | Vật liệu: Thủy tinh Boro 3.3, nút nhựa Dung tích: 500 ml Class A | Cái | 2
932 | Cốc thủy tinh 100ml | 1101-0100 | ONELAB | 2025 | Trung Quốc | Zhejiang Huili | Vật liệu: Thủy tinh boro 3.3 Dung tích: 100 ml Chiều cao: 70 mm | cái | 10
933 | Cốc thủy tinh 250ml | 1101-250 | ONELAB | 2025 | Trung Quốc | Zhejiang Huili | Vật liệu: Thủy tinh boro 3,3 Dung tích: 250 ml Chiều cao: 95 mm | cái | 10
934 | Băng keo trong bảng 5cm | Băng keo 5F | Hải Âu | 2025 | Việt Nam | Hải Âu | Chất liệu: BOPP Cuộn: 50 mm x 200 yard | cuộn | 10
935 | Can nhựa vuông HDPE xanh 20L | US/R-C12888-20L-X | Onelab | 2025 | Trung Quốc | Zhejiang Huili | Vật liệu: HDPE Có nắp vặn và đệm TPE Dung tích: 20 Lít | Cái | 2
936 | Aluminum Chloride Hexahydrate. AlCl3 6H2O | 7446-70-0-500 | Xilong | 2025 | Trung Quốc | Xilong Scientific Co., Ltd | Độ nóng chảy (°C): 190 (253 kPa) Độ sôi (°C): 182,7 Nồng độ: Nguyên chất | Chai/ 500 gam | 2
937 | Sodium Hydroxide, NaOH | 1.01394.058 | GHTECH | 2025 | Trung Quốc | Guangdong Guanghua Sci-Tech Co., Ltd. | Nồng độ phần trăm (NaOH): ≥96,0% Hàm lượng Carbonate (as Na2CO3): ≤1,5% Hàm lượng Chloride(Cl): ≤0,005% | Chai/ 500 gam | 5
938 | Ammonia Solution, NH4OH | 1.06073.028 | GHTECH | 2025 | Trung Quốc | Guangdong Guanghua Sci-Tech Co., Ltd. | Dạng vật chất: Là chất lỏng không màu, mùi hắc. Tỷ trọng tương đối (nước = 1): 0,91 Độ nóng chảy (°C): - 77 °C | chai/ 500ml | 5
939 | Phosphoric acid, H3PO4 | 8017-16-1-500 | Xilong | 2025 | Trung Quốc | Xilong Scientific Co., Ltd | Dạng vật chất: Chất lỏng không màu, sánh, hút ẩm. Khối lượng: 337.93 | Chai/ 500ml | 2
940 | Ammonium molybdate tetrahydrat | 1.06010.020 | GHTECH | 2025 | Trung Quốc | Guangdong Guanghua Sci-Tech Co., Ltd. | Dạng vật chất: Tinh thể hình lăng trụ không màu hoặc hơi xanh lục. Mật độ tương đối (nước = 1): 2,38-2,95 | Chai/ 500 gam | 1
941 | L-Ascorbic acid, C6H8O6 | 50-81-7-100 | Xilong | 2025 | Trung Quốc | Xilong Scientific Co., Ltd | Dạng vật chất: Dạng rắn, màu trắng, không mùi vị Khối lượng: 176.13 | Chai/ 100 gam | 4
942 | Đũa Thủy tinh F6*250mm | 1294-6-250 | ONELAB | 2025 | Trung Quốc | Zhejiang Huili | Vật liệu: Thủy tinh boro 3.3 Kích thước: Đường kính 6 mm x dài 250 mm | Cái | 8
943 | Petri thủy tinh 60/15mm | 632 492 003 060 | DINLAB LABORGERÄTE | 2025 | Czech | Technosklo | Vật liệu: thủy tinh soda Đường kính/chiều cao: 60/15mm | Cái | 18
944 | Chén sứ 100ml | C21470-0100 | ONELAB | 2025 | Trung Quốc | Zhejiang Huili | Vật liệu: Sứ chịu nhiệt Dung tích: 100 ml Đường kính: 63 mm | Cái | 15
945 | Ghế nhựa cao 35 x 35 x 46 cm | No.H156 | Duy Tân | 2025 | Việt Nam | Duy Tân | Vật liệu: nhựa Kích thước (Dài, rộng, cao): 35 x 35 x 46 cm | cái | 15
946 | Phích cắm chuyển (3 chấu sang 2 chấu) | UA2A | Điện Quang | 2025 | Việt Nam | Điện Quang | Nhựa ABS chịu nhiệt Chân chắm lớn phi 5mm giúp tiếp điện tốt | cái | 5
947 | Sóng lưới lớn 55 x 36.5 x 11 cm | No.710 | Duy Tân | 2025 | Việt Nam | Duy Tân | Kích thước: 55 x 36.5 x 11 cm Vật liệu: nhựa PP | cái | 10
948 | Túi rác 55x65cm | Bao rác Trung-1Kg | Co.op Select | 2025 | Việt Nam | SaigonCoop | Size sản phẩm: trung, 550 x 650 mm Sản phẩm có màu đen, thân thiện với môi trường Sản phẩm gồm 3 cuộn, tổng trọng lượng 1kg | lốc 3 cuộn | 10
949 | Pipet thẳng chia vạch màu xanh 10ml (0.1ml)-Class A | 632.434.091.719 | DINLAB LABORGERÄTE | 2025 | Czech | Technosklo | Vật liệu: Thủy tinh Dung tích: 10 ml Vạch chia: 0.1 ml | Cái | 10
950 | Giấy PH 1-14 | PHT1-14 | Newstar | 2025 | Trung Quốc | Hangzhou Special Paper Industry Co.,Ltd | Dãy so màu: 1-14 Tập: 80 test | Tập/ 80 test | 40
951 | Quả bóp cao su 1van | US-C43990-0090 | ONELAB | 2025 | Việt Nam | Zhejiang Huili | Vật liệu: Cao su Dung tích hút: 90 ml | Cái | 10
952 | Ống nhỏ giọt nhựa Pasteur 3ml | US-C43810040PH | ONELAB | 2025 | Trung Quốc | Zhejiang Huili | Dung tích: 3 ml Chiều dài: 155 mm | Hộp/ 500 cái | 2
953 | Bình cầu đáy tròn 3 cổ 1000ML | BLS.1211.16 | Biohall Germany | 2025 | Ấn Độ | Biohall | Vật liệu: thủy tinh ASTM E-438, Boro 3.3, type I, class A Cổ nhám giữa : 29/32 Cổ nhám 2 bên: 24/29 Chiều cao (mm): 200 Tiêu chuẩn: ISO 838 & USP | Cái | 2
954 | Cốc cao thành 600ML | BLS.1001.07 | Biohall Germany | 2025 | Ấn Độ | Biohall | Vật liệu: Thủy tinh Boro 3.3, kháng hóa chất Dung tích: 600 ml Tiêu chuẩn DIN 12331, ISO 3819 Đường kính: 80 mm Chiều cao: 150 mm | Cái | 5
955 | Cốc đốt thủy tinh thấp thành 600ML | BLS.1000.10 | Biohall Germany | 2025 | Ấn Độ | Biohall | Vật liệu: Thủy tinh Boro 3.3, kháng hóa chất Dung tích: 600 ml Tiêu chuẩn: DIN 12331 & ISO 3819 | Cái | 5
956 | Co thủy tinh 1 đầu nhám 29/32 | BLS.I.180 | Biohall Germany | 2025 | Ấn Độ | Biohall | Vật liệu: Thủy tinh boro 3.3 Cổ nhám: 29/32 Chiều dài: 200 mm | Cái | 2
957 | Co sừng bò nhám 2 đầu nhám 29/32, có hút chân không | BLS.I.192 | Biohall Germany | 2025 | Ấn Độ | Biohall | Vật liệu: Thủy tinh boro 3.3 Cổ nhám: 29/32 Tiêu chuẩn: DIN 12594 | Cái | 1
958 | Co sừng bò nhám 2 đầu nhám 29/32, có hút chân không | CG2932 | ONELAB | 2025 | Việt Nam | Thanh Long | Vật liệu: Thủy tinh boro 3.3 Cổ nhám: 29/32 | Cái | 1
959 | Đèn TUV (bao gồm máng và tăng phô) | 1SL/25 | Philips | 2025 | Việt Nam | Philips | Công suất: 30W Chiều dài: 90cm Dạng bóng: T8, đui G13 | Cái | 2
960 | Chai trung tính trắng có nắp vặn 250ML-GL45 | BLS.1105.04 | Biohall Germany | 2025 | Ấn Độ | Biohall | Vật liệu: Thủy tinh boro 3.3, nắp vặn nhựa PE Dung tích: 250 ml Kháng hóa chất | Cái | 9
961 | Chai trung tính trắng có nắp vặn 500ML-GL45 | BLS.1105.05 | Biohall Germany | 2025 | Ấn Độ | Biohall | Vật liệu: Thủy tinh boro 3.3, nắp vặn nhựa PE Dung tích: 500 ml Kháng hóa chất Tiêu chuẩn: DIN/ISO 4796 | Cái | 9
962 | Chai trung tính trắng có nắp vặn 1000ML-GL45 | BLS.1105.06 | Biohall Germany | 2025 | Ấn Độ | Biohall | Vật liệu: Thủy tinh boro 3.3, nắp vặn nhựa PE Dung tích: 1000 ml Kháng hóa chất Tiêu chuẩn: DIN/ISO 4796 | Cái | 5
963 | Màng parafilm PM996 (10cm X 38m) | PM996 | Amcor | 2025 | Mỹ | Amcor | Vật liệu: Giấy Parafilm Quy cách: 4 inches x 125 feet (10 cm x 38m) | Cuộn | 2
964 | Giá đỡ ống nghiệm 40 vị trí | ST500-30 | ONELAB | 2025 | Việt Nam | Thanh Long | Khay 40 chỗ chứa ống ly tâm 15ml Vật liệu thép không gỉ | Cái | 2
965 | Màng nhôm 30cm x 5 mét | MN3568286 | Co.op Select | 2025 | Việt Nam | SaigonCoop | Kích thước: 3 cm x5 m Thành phần: 100% màng nhôm lá mỏng | Cuộn | 4
966 | Kính bảo hộ gọng đen | 885 | Bảo Bình | 2025 | Việt Nam | Bảo Bình | Tròng kính nhựa Acylic Gọng kính PP Chất liệu chống trầy xước | Cái | 5

## Mẫu Phụ lục 2
STT | Danh mục hàng hóa | Ký mã hiệu | Nhãn hiệu | Năm sản xuất | Xuất xứ (quốc gia, vùng lãnh thổ) | Hãng sản xuất | Cấu hình, tính năng kỹ thuật cơ bản | Đơn vị tính | Số lượng | Đơn giá (Đã bao gồm thuế GTGT) | Thành tiền (Đã bao gồm thuế GTGT) | Thời gian giao hàng | Ghi chú
1
2
…